## 封面
G0321德州至上饶高速公路祁门至皖赣界段房建工程土建劳务一标段
投标报价
投标报价（小写） | 334236
（大写） | 334236
其中劳务投标报价（小写） | 0
（大写） | 0
单位名称: |  | (单位盖章)
法定代表人 或其授权人: |  | (签字或盖章)
投标时间:

## 单位工程汇总表
G0321德州至上饶高速公路祁门至皖赣界段房建工程土建劳务一标段单位工程汇总表
序号 | 单位工程名称 | 金额（元） | 备注
1 | 凫峰服务区-【营运设施】 | 322000
2 | 凫峰服务区 -1#综合楼【建筑、装饰】 | 0
3 | 凫峰服务区-1#综合楼【钢构】 | 0
4 | 凫峰服务区 -1#综合楼【精装修】 | 0
5 | 凫峰服务区 -1#综合楼【幕墙】 | 0
6 | 凫峰服务区 -1#综合楼【强夯地基】 | 0
7 | 凫峰服务区 -2#综合楼【建筑、装饰】 | 0
8 | 凫峰服务区 -2#综合楼【精装修】 | 0
9 | 凫峰服务区 -2#综合楼【幕墙】 | 0
10 | 凫峰服务区 -2#综合楼【强夯地基】 | 0
11 | 凫峰服务区-垃圾房【建筑、装饰】 | 0
12 | 凫峰服务区-充电桩车棚【建筑、装饰】 | 0
13 | 凫峰服务区-充电车棚【钢构】 | 0
14 | 凫峰服务区-超充站钢车棚【建筑、装饰】 | 0
15 | 凫峰服务区-超充站钢车棚【钢构】 | 0
16 | 凫峰服务区-加油站房【建筑、装饰】 | 0
17 | 凫峰服务区-加油站房【精装修】 | 0
18 | 凫峰服务区-污水处理池【建筑、装饰】 | 0
19 | 凫峰服务区-室外配套工程【围墙】 | 0
20 | 凫峰服务区-1号综合楼【安装】 | 0
21 | 凫峰服务区-2号综合楼【安装】 | 0
22 | 凫峰服务区-加油站房及罩棚【安装】 | 0
23 | 凫峰服务区-充电桩车棚【安装】 | 0
24 | 凫峰服务区-污水处理站【安装】 | 0
25 | 凫峰服务区-垃圾房【安装】 | 0
26 | 生态环境保护专项费用（0.8%） | 2576
27 | 安全生产专项费（3%） | 9660
合计 |  | 334236
| 其中：劳务投标报价 | 0
说明：1、全费用综合单价为含税综合单价，价格组成包含但不限于:人工费、机械费、辅材费、主材费（包括3C认证设备及材料）及零配件、运杂费、材料检验费（包括第三方检测、试验费）、包装费、管理费、利润、规费、措施费、水电费、超高费、高层增加费、税金、风险金、保险、担保、场内运输费、转运费、二次搬运费、赶工（正常工期内施工单位必要的赶工措施）、井道及吊顶内施工等施工降效费用、生态环保费、临时建设费等。 2、劳务全费用综合单价为含税综合单价，价格组成包含但不限于:劳务人工费、辅材费、生产工器具或机械使用费，文明施工费、材料卸车保管及检验试验配合费、场地清理及垃圾清运、成品保护、二次搬运费、劳务分包方的管理费、利润及税金。 3、劳务投标总报价为全费用综合总价的20%-25%，不在此范围的一律做废标处理。

## 凫峰服务区-【营运设施】
工程量清单报价表
工程名称：凫峰服务区-【营运设施】
序号 | 项目编码 | 项目名称 | 项目特征描述 | 计量 单位 | 工程量 | 全费用综合单价（含税） | 全费用合价（含税） | 劳务全费用综合单价（含税） | 劳务全费用合价（含税）
| 001 | 便利店
1 | ZB010101001185 | 单面四柱货架六层（每层层板配灯） | 1、单面货架：900*450*2200，后立柱30*60*2.0，前立柱30*30*2.0，背板0.5（木纹转印）木制多层板25mm，每层层板配定制成品磁吸式10mm铝型材线条灯，色温6000K(白光),电源连接线不外露，防水变压器，带灯货架导轨安装平整，不突出，层板（单层载重100KG）。 2、其他：具体详见图纸、图集、规范等其他资料 | 节 | 24.000 |  | 0 |  | 0
2 | ZB010101001186 | 双面四柱货架五层 | 1、双面货架：900*900*1400，端架：900*450*1400。后立柱30*60*2.0，前立柱30*30*2.0，双面货架和端架为双背板，背板0.5（木纹转印），木制多层板25mm,托臂2.3.货架不含底板，底板踢脚高度10公分，底部悬空处加承重三根木梁，(TG台载重300KG)，配置上盖板，端架与双面货架之间配置连接件。端架两侧配400*1400鱼鳞状侧网（密集型，供样）。方管承重横梁，整体材质冷压扎钢所有材料经酸洗磷化后喷塑，所有尺寸为净厚。层板下部支撑为两根 20mm*20mm*1.5mm 钢制方管承重杆,层板承重杆与挂钩横梁通用，在低于标准承重量的情况下，层板不得有弯曲、变形。端架侧面加75*1400木质侧封板并印刷LOGO 。 2、其他：具体详见图纸、图集、规范等其他资料 | 节 | 48.000 |  | 0 |  | 0
3 | ZB010101001187 | 端架五层 | 1、定制成品1.2mm厚透明亚克力标签卡条内嵌至货架隔板内，需牢固不晃动，货架制作前需打样。 2、其他：具体详见图纸、图集、规范等其他资料 | 节 | 24.000 |  | 0 |  | 0
4 | ZB010101001188 | 双线挂钩 | 1、挂钩尺寸为6*350，材质为钢丝，配塑料吊牌，吊牌尺寸100*40㎜。 2、其他：具体详见图纸、图集、规范等其他资料 | 个 | 1500.000 |  | 0 |  | 0
5 | ZB010101001189 | 平口篮 | 1、钢丝，配价格吊牌，每个配10个，吊牌尺寸100*40㎜。每层配3个隔片 2、其他：具体详见图纸、图集、规范等其他资料 | 个 | 60.000 |  | 0 |  | 0
6 | ZB010101001190 | 轮式购物篮 | 1、50L,黑体彩把，全新料轮（字印LOGO） 2、其他：具体详见图纸、图集、规范等其他资料 | 个 | 20.000 |  | 0 |  | 0
7 | ZB010101001191 | 手推车 | 1、400*250*300mm ，整体采用原生冷轧钢材厚度》1.5mm；酸洗磷化除锈；采用喷粉静电喷塑 2、其他：具体详见图纸、图集、规范等其他资料 | 个 | 4.000 |  | 0 |  | 0
8 | ZB010101001192 | 收银吧台 | 1、M*700*900，含烟柜，主体材质为25mm多层板，台面为15mm白色人造石，底部不锈钢包边。 2、其他：具体详见图纸、图集、规范等其他资料 | 米 | 14.000 |  | 0 |  | 0
9 | ZB010101001193 | 造型钢架 | 1、造型框架M*300*600（方管规格25*25，净厚度1.5mm，整体钢架采用冷轧钢所有材料经酸洗磷化后喷塑。包含发光字跟造型木盒（E1级环保标——0.9mg/I的甲醛标准），发光字色温4000K，发光字内容根据现场陈列设置后提供。 2、其他：具体详见图纸、图集、规范等其他资料 | 米 | 21.600 |  | 0 |  | 0
10 | ZB010101001194 | 仓储货架四层蓝色 | 1、2000*600*2000mm立柱40*80*1.8mm，连接件厚度 2.0mm，横梁 40*60*1.8mm，台板：厚度 0.8mm、三根加强筋，材料优质冷轧钢板，整体深灰色、每层载重300KG、整体表面酸洗加静电喷塑，台板每层两块 2、其他：具体详见图纸、图集、规范等其他资料 | 节 | 30.000 |  | 0 |  | 0
11 | ZB010101001195 | 垫仓板蓝色 | 1、1000*800*140，颜色蓝色，动载0.8吨，静载4吨，加厚新料，表面防滑颗粒 2、其他：具体详见图纸、图集、规范等其他资料 | 个 | 150.000 |  | 0 |  | 0
12 | ZB010101001196 | 手动液压叉车 | 1、建议参考品牌: 诺力，最大载荷: 1680kg ，与800*1000mm垫仓板配套。 2、其他：具体详见图纸、图集、规范等其他资料 | 个 | 4.000 |  | 0 |  | 0
13 | ZB010101001197 | 平板推车 | 1、平台900*600*860mm 材质: 304不锈钢，颜色: 加厚白色自重: 11.3kg，承重:350kg 配置静音轮。 2、其他：具体详见图纸、图集、规范等其他资料 | 个 | 4.000 |  | 0 |  | 0
14 | ZB010101001198 | 证件墙 | 1、1200*40*1000mm，此尺寸为标准尺寸，具体尺寸需根据现场位置调整。15mm厚哑克力证件形象插板。模板后提供。 2、其他：具体详见图纸、图集、规范等其他资料 | 个 | 2.000 |  | 0 |  | 0
15 | ZB010101001199 | 饮料柜上方软膜灯箱 | 1、M*700,4公分单面，颜色：电泳白，电镀超薄氧化铝型材,壁厚1.6MM。LED灯盘，光源为170度发光透镜灯，色温6500k,软膜为进口高清软膜画布。（画面甲供，待饮料柜安装结束后安装灯箱） 2、其他：具体详见图纸、图集、规范等其他资料 | 米 | 19.600 |  | 0 |  | 0
16 | ZB010101001200 | 组合造型地堆4 | 1、1300*600*750mm（长宽高）造型架1组；1100*500*550mm（长宽高）造型架2组；800*840*1700mm（长宽高）人字形造型架1组；600*380*400mm（长宽高）成品木条箱7个；600*380*260mm（长宽高）成品木条箱4个，木箱均为成品采购，需牢固结实，油漆均匀不刺手，严谨现场采用木条定制 2、该地堆所有隔板采用25mm厚与靠墙货架同色木质隔板，采用30*30*2mm黑色钢制方管支撑架（同靠墙货架材质及颜色） 3、配套2000*1200(长宽）桌布一块，选色 4、未尽事宜制作单位请查阅对应服务区便利店装饰施工图纸对应型号地堆详图，不详之处并及时与甲方或设计单位联系，货架制作前需打样。 5、其他：具体详见图纸、图集、规范等其他资料 | 个 | 2.000 |  | 0 |  | 0
17 | ZB010101001201 | 造型地堆1 | 1、1900*700*750mm（长宽高），轮子直径600mm,小车1组；600*380*400mm（长宽高）成品木条箱6个；600*380*260mm（长宽高）成品木条箱4个，木箱及小车均为成品采购，需牢固结实，油漆均匀不刺手，严谨现场采用木条定制 2、该地堆所有隔板采用25mm厚与靠墙货架同色木质隔板，采用30*30*2mm黑色钢制方管支撑架（同靠墙货架材质及颜色）,轮子采用12mm黑色钢板冷轧成型 3、配套2000*1200(长宽）桌布一块，选色 4、未尽事宜制作单位请查阅对应服务区便利店装饰施工图纸对应型号地堆详图，不详之处并及时与甲方或设计单位联系，货架制作前需打样。 5、其他：具体详见图纸、图集、规范等其他资料 | 个 | 2.000 |  | 0 |  | 0
18 | ZB010101001202 | 造型地堆2（适配SI标准手册地堆展架5） | 1、1200*400*300mm（长宽高）造型架1组；600*400*600mm（长宽高）造型架2组；600*600*600mm（长宽高）造型架4组；800*800*800mm（长宽高）造型架2组； 2、该地堆所有隔板采用25mm厚与靠墙货架同色木质隔板，采用30*30*2mm黑色钢制方管支撑架（同靠墙货架材质及颜色） 3、方管承重横梁，整体材质冷压扎钢所有材料经酸洗磷化后喷塑，所有尺寸为净厚。层板下部支撑为两根 20mm*20mm*1.5mm 钢制方管承重杆,层板承重杆与挂钩横梁通用，在低于标准承重量的情况下，层板不得有弯曲、变形。 4、配套2000*1200(长宽）桌布一块，选色 5、未尽事宜制作单位请查阅对应服务区便利店装饰施工图纸对应型号地堆详图，不详之处并及时与甲方或设计单位联系，货架制作前需打样。 6、其他：具体详见图纸、图集、规范等其他资料 | 个 | 2.000 |  | 0 |  | 0
19 | ZB010101001203 | 组合造型地堆4 | 1、1300*600*750mm（长宽高）造型架1组；1100*500*550mm（长宽高）造型架2组；800*840*1700mm（长宽高）人字形造型架1组；600*380*400mm（长宽高）成品木条箱7个；600*380*260mm（长宽高）成品木条箱4个，木箱均为成品采购，需牢固结实，油漆均匀不刺手，严谨现场采用木条定制 2、该地堆所有隔板采用25mm厚与靠墙货架同色木质隔板，采用30*30*2mm黑色钢制方管支撑架（同靠墙货架材质及颜色） 3、配套2000*1200(长宽）桌布一块，选色 4、未尽事宜制作单位请查阅对应服务区便利店装饰施工图纸对应型号地堆详图，不详之处并及时与甲方或设计单位联系，货架制作前需打样。 5、其他：具体详见图纸、图集、规范等其他资料 | 个 | 2.000 |  | 0 |  | 0
20 | ZB010101001204 | 备用收银区广告围挡 | 1、1套145*75UV网格布,2根加重不锈钢封底水泥配重立柱，画面上下伸缩。画面甲供 2、其他：具体详见图纸、图集、规范等其他资料 | 组 | 2.000 |  | 0 |  | 0
21 | ZB010101001205 | 商用加厚铝合金吊轨折叠门 | 1、门板宽度280mm*厚30mm,高度及长度依据现场 2、材质：铝合金+PC片3.手动锁配装，配套锁框，链接条，拉手及金属滑轮配装4.颜色：白色 3、其他：具体详见图纸、图集、规范等其他资料 | 平米 | 160.000 |  | 0 |  | 0
22 | ZB010101001206 | 拼装式前后开门分体机四门展示柜 | 1、哑光铝合金双包边框一体式拉手，前门采用双层中空带发热丝除雾玻璃门，提供GB/T3280-2015符合公共机构设备产品安全资料。 2、3P压缩机(松下，谷轮，百思特)提供符合GB4706.1-2005，GB4706.17-2010产品标准和技术要求资料. 3、外侧板均用厚度不低于0.8mm色光涂板，侧板提供板符合GB15763.2-2005弓形弯曲度≤0.13℅：品标准和技术要求资料. 4、制冷量：不低于3800W 5、每组6层层架，层架采用无动力工程塑料滑板 6、发热门提供符合GB15763.2-2005耐热冲击200度不破坏，产品标准和技术要求 7、采用风冷纯铜管及不锈钢蒸发器，冷凝器 8、柜内配置节能LED灯柜上方10公分高灯箱，画面后提供。 9、每对服务区另配10层备用层架。 10、底部配有不锈钢百叶循环风板。 11、包含所有铜管制作安装费用 。 12、质保2年。 13、其他：具体详见图纸、图集、规范等其他资料 | 台 | 6.000 |  | 0 |  | 0
23 | ZB010101001207 | 一体式收银机（双屏） | 1、CPU：不低于Intel E3950 2、内存：不低于DDR3 4G ； 3、硬盘：不低于 64G SSD 固态硬盘； 4、主屏： 不低于 15 寸液晶显示屏，分辨率1366*768； 5、触摸屏：全屏电容屏十点触摸； 6、副屏： 不低于 14 寸液晶显示屏，分辨率1366*768； 7、标配接口：不少于 6个 USB 口其中 2个USB3.0，1个RS232 串口，1 个并口，1个RJ45以太网10/100/1000M 自适应网卡，1个MIC ，1个音频， 1 个VGA； 8、内置：58M 大齿轮热敏打印机，无线网卡； 9、系统：预装windows7 64 位系统及镜像还原； 10、其他：具体详见图纸、图集、规范等其他资料 | 台 | 4.000 |  | 0 |  | 0
24 | ZB010101001208 | 扫描平台 | 1、扫描方式：混合式全向激光扫描（5个方向，每个方向4条平行线）和二维影像扫描（640*480像素）； 2、扫描速度：全向每秒1120扫描线，FPS：30； 3、扫描角度：激活扫描引擎60°，60°，影像扫描引擎60°，70°，激光扫描引擎识读标准的一维和GS1DataBar条码符号，影像扫描引擎识读标准的一维、PDF和二维条码符号 4、光照水平：激光引擎4842 Lux影像；扫描引擎100000Lux； 5、主机系统接口：USB，RS-232，Keyboard,Wedge，IBM468xx(RS485) 6、其他：具体详见图纸、图集、规范等其他资料 | 个 | 4.000 |  | 0 |  | 0
25 | ZB010101001209 | 钱箱 | 1、外壳冷压钢板，抽屉ABS塑料，材料采用SGCC热镀锌钢板及优质SPCC冷轧板表面喷粉；5纸币格（可调）及5格可调式硬币格；三档锁，单支票口；RJ11接口；电压12v/24v（可选） 2、其他：具体详见图纸、图集、规范等其他资料 | 个 | 4.000 |  | 0 |  | 0
26 | ZB010101001210 | POS专用键盘 | 1、收银机专用，内衬钢板，键盘全黑色，全键亚克力键帽101键，清晰按键耐磨损，USB接口 2、其他：具体详见图纸、图集、规范等其他资料 | 个 | 4.000 |  | 0 |  | 0
27 | ZB010101001211 | 手持终端 | 1、操作系统：Android7.1 2、Cpu主频：1.4GHz四核 3、内存：2GB RAM+16GB ROM 4、显示器：分辨率1440*720，电容式触控屏 5、摄像头：支持红外线扫码，支持手机支付扫码 6、无线通讯：4G全网通 7、Wi-Fi：支持IEEE 802.11a/b/g/n(2.4G/5G) 8、蓝牙：支持蓝牙2.1/3.0/4.2 支持BLE 9、按键：电源键、音量键 10、接口：USB Type C（支持OTG） 11、打印机：行式热敏打印 12、充电器：支持底座充电，支持外接OTG设备 13、电池：2580mAh 14、SIM卡槽：不低于1个，支持1.8V/3.0V， 15、PSAM*1INPUT：AC100-240V/0.3A 50/60Hz 16、要求与采购方正在使用的管理系统软件兼容（百年创纪零售V6.0 ） 17、其他：具体详见图纸、图集、规范等其他资料 | 台 | 4.000 |  | 0 |  | 0
分部小计
| 002 | 办公区域
28 | ZB010101001212 | 办公桌 | 1、规格：1400*700*760 2、基材：采用E1级高密度板； 3、面材：采用》0.6mm厚AAA级木皮，实木封边; 4、（易涂宝牌、大宝牌、华润牌）环保型聚脂漆表面油漆，经嵌补、磨光、上色，五遍底漆、三遍面漆等九道磨褪工艺制成，产品色泽一致 5、框架：实木框架，符合国家检测标准。 6、（BMB、索驰、海蒂诗、海福）五金配件，阻尼门铰。 7、其他：具体详见图纸、图集、规范等其他资料 | 张 | 7.000 |  | 0 |  | 0
29 | ZB010101001213 | 椅子 | 1、规格：500*580*1080 2、面料：采用牛皮，厚度在 1.2— 1.8mm 之间； 3、泡棉：PU定型泡棉。 4、油漆：采用（易涂宝牌、大宝牌、华润牌）环保型聚脂漆表面油漆. 5、框架：不锈钢椅腿》1.5mm 6、其他：具体详见图纸、图集、规范等其他资料 | 把 | 7.000 |  | 0 |  | 0
30 | ZB010101001214 | 会议桌 | 1、1200*500*750 可移动折叠，拼装式 2、贴面用材：优质一级0.6mm厚天然木皮贴面，经过防虫防腐处理，耐磨性好，纹理清晰自然，色泽一致，实木封边。 3、基 材：优质E1级环保中密度纤维板，经过耐酸碱、防虫、防腐处理，含水率达到国家标准，抗弯力强，不易变形。各种物理、化学性能指标均达到国家相关标准。 4、油 漆：优质水性环保聚酯漆，引用先 进油漆工艺，五底三面，透明度高、附着力强，涂层亮度均匀不褪色，色泽柔和，手感良好。 5、五 金： 优质五金配件 6、其他：具体详见图纸、图集、规范等其他资料 | 张 | 10.000 |  | 0 |  | 0
31 | ZB010101001215 | 会议椅 | 1、面 料：座、背采用优质西皮覆面，经筛选和特殊处理，具有虻孔少、皮质细腻、透气性能好、耐腐蚀等特点，长时间使用，不松弛，无断裂。 2、泡 绵：采用高密度PU成型发泡泡棉、及高密度裁切发泡泡棉，反复坐压，不变形、不塌陷，防火性能优，阻燃性能良好。 3、脚 架：钢制脚架，强度高、韧性好。 4、其他：具体详见图纸、图集、规范等其他资料 | 把 | 20.000 |  | 0 |  | 0
32 | ZB010101001216 | 两门文件柜 | 1、贴面用材：优质一级0.6mm厚天然木皮贴面，经过防虫防腐处理，耐磨性好，纹理清晰自然，色泽一致，实木封边。 2、基 材：优质E1级环保中密度纤维板，经过耐酸碱、防虫、防腐处理，含水率达到国家标准，抗弯力强，不易变形。各种物理、化学性能指标均达到国家相关标准。 3、油 漆：优质水性环保聚酯漆，引用先进油漆工艺，五底三面，透明度高、附着力强，涂层亮度均匀不褪色，色泽柔和，手感良好。 4、五 金： 优质五金配件 5、其他：具体详见图纸、图集、规范等其他资料 | 组 | 10.000 |  | 0 |  | 0
33 | ZB010101001217 | 档案柜 | 1、基材：材质为上海宝钢优质冷轧钢板厚度8mm，必须先酸洗磷化处理后再进行静电粉末喷涂，立邦优质品牌喷粉，十道防锈处理 2、配件：优质五金配件，均为不锈钢或镀铬件，其技术要求都符合国家、行业相关标准。 3、要求：所有加工部位形状规整，无残留飞边、毛剌等。结合部位无松动现象。板材及家具零部件的外表面没有刃角。制作时打磨平整、光滑 4、其他：具体详见图纸、图集、规范等其他资料 | 组 | 6.000 |  | 0 |  | 0
34 | ZB010101001218 | 保险柜 | 1、规格：800*490*420(虎牌、爱普、盾牌）材质：钢制 2、箱体钢板厚度: 6mm，箱体门板厚度: 10mm； 3、保险柜开启方式: 电子，重量不少于50kg； 4、其他：具体详见图纸、图集、规范等其他资料 | 个 | 1.000 |  | 0 |  | 0
35 | ZB010101001219 | 三门办公书柜 | 1、1600*400*850 2、基材：采用“福人”或同等级E1级中密度纤维板，经过防虫、防腐等化学处理，持久不变形，含水率≤10%，密度≥0.70g/cm3，吸水厚度膨胀率≤5%，表面结合强度≥2.0MPa。 3、饰面：表面采用≥0.5mm厚木皮饰面，木皮宽度≥200mm，含水率≤10%。 4、面漆：采用“易涂宝”或同等级优质油漆。 5、底漆：采用“大宝”或同等级优质油漆。 6、其他：具体详见图纸、图集、规范等其他资料 | 组 | 1.000 |  | 0 |  | 0
36 | ZB010101001220 | 长茶几 | 1、1200*600*450 2、基材：采用“福人”或同等级E1级中密度纤维板，经过防虫、防腐等化学处理，持久不变形。 3、饰面：表面采用≥0.5mm厚木皮饰面，木皮宽度≥200mm，含水率≤10%，甲醛释放量≤0.2mg/L；。 4、面漆：采用“易涂宝”或同等级优质油漆。 5、其他：具体详见图纸、图集、规范等其他资料 | 张 | 1.000 |  | 0 |  | 0
37 | ZB010101001221 | 茶水柜 | 1、800*400*850 2、基材：采用“福人”或同等级E1级中密度纤维板，经过防虫、防腐等化学处理，持久不变形，含水率≤10%，密度≥0.70g/cm3，吸水厚度膨胀率≤5%，表面结合强度≥2.0MPa。 3、饰面：表面采用≥0.5mm厚木皮饰面，木皮宽度≥200mm，含水率≤10%。 4、面漆：采用“易涂宝”或同等级优质油漆。 5、底漆：采用“大宝”或同等级优质油漆。 6、胶粘剂：采用优质白乳胶，游离甲醛含量≤0.10g/kg，符合GB18583-2008《室内装饰装修材料 胶粘剂总有害物质限量》标准。 7、五金配件：采用“海蒂诗、BMB、DTC”或同等级导轨、铰链、锁等优质五金配件。 8、其他：具体详见图纸、图集、规范等其他资料 | 张 | 3.000 |  | 0 |  | 0
38 | ZB010101001222 | 办公沙发（1+1+3） | 1、框架为全实木橡木具有硬度高，密度大，承受力强，选材无结疤，腐朽等现象； 2、座面与靠背基材：采用“福人”或同等级E1级中密度纤维板，经过防虫、防腐等化学处理，持久不变形。 3、表面做软包扪优质环保皮；采用优质西皮，厚度1.1mm，皮革面料的干摩擦牢度≥4级，皮革涂层粘着牢度≥3.0N/10mm，可分解芳香胺未检出，皮革PH值 4、0~6.0；经液氨多道浸色及防潮、防腐等工艺处理。4.海绵：采用“圣诺盟东亚”高密度定型海绵，密度为≥40kg/m³，回弹性能≥43%，压缩永久变形≤4.2%；理化性能符合国家现行标准。 5、底漆：采用“大宝”或同等级优质油漆。 6、面漆：采用“大宝”或同等级优质油漆。 7、其他：具体详见图纸、图集、规范等其他资料 | 套 | 1.000 |  | 0 |  | 0
39 | ZB010101001223 | L型办公桌 | 1、1800*2000*760 2、贴面用材：优质一级0.6mm厚天然木皮贴面，经过防虫防腐处理，耐磨性好，纹理清晰自然，色泽一致，实木封边。 3、基材：优质E1级环保中密度纤维板，经过耐酸碱、防虫、防腐处理，含水率达到国家标准，抗弯力强，不易变形。各种物理、化学性能指标均达到国家相关标准。 4、油漆：优质水性环保聚酯漆，引用先进油漆工艺，五底三面，透明度高、附着力强，涂层亮度均匀不褪色，色泽柔和，手感良好。 5、五金： 优质五金配件 6、其他：具体详见图纸、图集、规范等其他资料 | 套 | 1.000 |  | 0 |  | 0
40 | ZB010101001224 | 台式电脑 | 1、品牌：国际品牌，主板、电源等关键部件有原厂商统一品牌标志 2、CPU ：≥Intel第十二代酷睿 i5-12400处理器 ； 3、芯片组：Intel B460系列及以上芯片组，主板与整机同品牌； 4、内存：内存≥8GB GDDR4-2666 内存（出厂标配）；内存插槽≥2个，最大支持16GB； 5、硬盘：1TB+256GBSSD混合硬盘（出厂标配） 6、显卡：Intel高清集成显卡； 7、声卡：集成； 8、接口：前置至少2个USB3.0接口，后置不少于4个USB接口，1个千兆网卡端口，1个原生VGA接口，1个原生DP端口； 9、显示器：显示器≥21.5寸LED显示器，与主机同品牌； 10、扩展槽：1个PCIe 16x，1个 PCI 插槽，2个 PCIe 1x 插槽； 11、售后服务：厂家承诺整机三年保修及第二个自然日原厂工程师上门服务（上门服务≥1年，之后为送修），购买后原厂官网可查验证。厂家在当地有维修站（官网可查询），提供厂家大客户专家专人 400 和 800 售后服务热线电话；投标前提供原厂售后服务承诺函和授权原件。 12、本产品所有组件必须是原厂原配，不允许经销商私自更改产品组件，以免造成兼容性问题。 13、其他：具体详见图纸、图集、规范等其他资料 | 台 | 7.000 |  | 0 |  | 0
41 | ZB010101001225 | 笔记本电脑 | 1、品牌：国际品牌，主板、电源等关键部件有原厂商统一品牌标志 2、CPU ：≥4核8线程，主频≥1.8G Intel或AMD同性能处理器； 3、内存：≥16G DDR4 2400MHz 内存，具有2个内存扩展槽位 ； 4、硬盘：≥512G M.2 SSD 硬盘； 5、网卡：802.11AC 无线网卡（集成蓝牙功能）； 6、键盘：防泼溅键盘； 7、摄像头：720P高清摄像头； 8、电池：内置35WHr以上电池； 9、接口：2个USB 3.1G1、1个USB3.1 G2 TYPE-C或雷电、1个USB2.0，HDMI、耳麦二合一接口、RJ45 网口； 10、屏幕：14.0” FHD全高清液晶显示屏（1920x1080）； 11、系统：预装Windows 10正版操作系统 12、厚度：<20.00mm 13、售后服务：厂家承诺整机一年保修及第二个自然日原厂工程师上门服务（上门服务≥1年，之后为送修），购买后原厂官网可查验证。厂家在当地有维修站（官网可查询），提供厂家大客户专家专人 400 和 800 售后服务热线电话；投标前提供原厂售后服务承诺函和授权原件。 14、本产品所有组件必须是原厂原配，不允许经销商私自更改产品组件，以免造成兼容性问题。 15、其他：具体详见图纸、图集、规范等其他资料 | 台 | 1.000 |  | 0 |  | 0
42 | ZB010101001226 | 彩色激光多功能一体机（公用） | 1、其他：具体详见图纸、图集、规范等其他资料 | 台 | 1.000 |  | 0 |  | 0
43 | ZB010101001227 | 黑白激光打印机（桌面用） | 1、类型：黑白激光 2、最大打印幅面：A4，支持自动双面打印 3、支持纸张尺寸：A4,A5,B5,LETTER(不小于A6） 4、内存：标配/最大：64MB 5、连接性：高速USB2.0端口；无线802.11a/b/g/n(2.4/5GHz)；以太网端口10/100BT 6、耗材类型：鼓粉分离 7、打印速度：20页/分钟 8、纸张处理：进纸盒：250页；出纸盒：100页 9、电源类型：内置电源；电源要求：220伏输入电压；220-240伏交流电，50/60hz 10、其他：具体详见图纸、图集、规范等其他资料 | 台 | 3.000 |  | 0 |  | 0
44 | ZB010101001228 | 验钞机 | 1、屏幕数量：双屏幕 2、等级：B级 3、语音提示：是 4、鉴伪方式：磁性检测；安全线检测；荧光检测；红外鉴伪；幅画鉴伪； 5、币种：人名币；支持复读 6、其他：具体详见图纸、图集、规范等其他资料 | 台 | 2.000 |  | 0 |  | 0
45 | ZB010101001229 | 碎纸机 | 1、入口个数：2个（双刀双入口） 2、入口宽度：220mm（光盘入口：30mm） 3、碎纸张数：18张(70g/m²A4) 4、碎断尺寸：4*35 mm 5、保密等级：4级（依据德国碎纸标准DIN66399）； 6、可碎介质：纸、信用卡、订书针、大头针、回形针、光盘； 7、碎纸速度：2.2 m/min； 8、机器噪音：<58dB; 9、连续碎纸时间：120分钟 10、垃圾桶容积30升； 11、工作电源：220VAC/50Hz 12、工作功率：≤350W； 13、工作电流：2A； 14、产品尺寸：380x320x585mm； 15、产品净重：15kg 16、智控功能：过热/过载保护、自动进退纸功能、手动进纸/退纸功能、自动防卡纸功能、满纸功能。 17、其他：具体详见图纸、图集、规范等其他资料 | 台 | 2.000 |  | 0 |  | 0
46 | ZB010101001046 | 投影仪 | 1、投影技术：3LCD ； 2、投影机亮度：3000ISO流明，光源类型：汞灯光源； 3、灯泡寿命≥20000H(节能模式)； 4、投射比：1.19~1.61，变焦倍数：1.35倍； 5、四角校正技术，智能辅助校正 6、光学分辨率：1920*1080dpi，兼容1080p、2K、4K分辨率； 7、光源功率：188w； 8、投影焦躁类型：长焦 9、接口：HDMI x 2；USB A x 2；RJ45 x 1；SPDIF x 1；音频输出x1;蓝牙4:2 x1；无线（可选组件），支持DLNA; Screen Mirror; Airplay 10、WIFI/蓝牙自动搜索，一键直连； 11、自带声音输出，功率1W；遥控器语音遥控 12、其他：具体详见图纸、图集、规范等其他资料 | 台 | 1.000 |  | 0 |  | 0
47 | ZB010101001230 | 扫描仪 | 1、品类型 馈纸式 2、最大幅面 A4 3、扫描元件 CIS×2（上下各一个） 4、光学分辨率 600dpi 5、扫描速度 A4，纵向： 6、自动模式(默认)：单面/双面30ppm 7、普通模式(彩色/灰度150dpi，黑白300dpi)：单面/双面30ppm 8、精细模式(彩色/灰度200dpi，黑白400dpi)：单面/双面30ppm 9、超精细模式(彩色/灰度300dpi，黑白600dpi)：单面/双面30ppm 10、最佳模式(彩色/灰度600dpi，黑白1200dpi)：单面/双面8ppm 11、接口类型 USB3.1 Gen1，USB3.0，USB2.0，USB1.1（连接方式：Type-B） 12、WiFi IEEE802.11a/b/g/n/ac，2.4/5GHz 13、扫描光源 RGB三色（红/绿/蓝） 14、扫描模式 彩色、灰阶、黑白、自动（自动检测彩色、灰阶、黑白） 15、送稿器容量 50页（A4，80g/m2） 16、自动进纸器 支持 17、介质尺寸 最小：50.8×50.8mm，最大：216×360mm 18、手动扫描：A3，B4，279×432mm 19、长页扫描：3000mm（863mm-32bit） 20、扫描至移动端：863mm（双面），1726mm（单面） 21、介质重量 40-209g/m2，A8及以下：128-209g/m2 22、保修信息 保修政策全国联保，享受三包服务，质保时间 1年 23、其他：具体详见图纸、图集、规范等其他资料 | 台 | 1.000 |  | 0 |  | 0
分部小计
| 003 | 客房家具
48 | ZB010101001048 | 客房衣柜 | 1、1600*400*2000mm 2、框架：1.8cm厚E1级别颗粒板制作 3、五金铰链：优质缓冲铰链，开合力度均衡。 4、其他：具体详见图纸、图集、规范等其他资料 | 组 | 4.000 |  | 0 |  | 0
49 | ZB010101001231 | 客房床 | 1、床箱：1200*2000*260mm 2、床头及框架：E1实木多层板级， 3、床头软包：优质PU皮 4、其他：具体详见图纸、图集、规范等其他资料 | 张 | 8.000 |  | 0 |  | 0
50 | ZB010101001232 | 1.2米床垫 | 1、厚度200mm 2、独立弹簧：优质碳素钢高弹圆簧制成； 3、环保热熔棉：棉纤维高温消毒； 4、家具专用天然细棉麻阻燃布艺，亲肤面料，席梦思棕：3E环保棕； 5、床垫软硬度: 软硬两用； 6、与所配平板床相匹配。 7、其他：具体详见图纸、图集、规范等其他资料 | 张 | 8.000 |  | 0 |  | 0
51 | ZB010101001233 | 床头柜 | 1、500*400*500mm 2、床头柜：E1级实木多层板（颜色与床匹配） 3、其他：具体详见图纸、图集、规范等其他资料 | 组 | 4.000 |  | 0 |  | 0
52 | ZB010101001234 | 电视柜组合 | 1、1800*740*400mm（含图片款式方凳） 2、框架：1.8cm厚E1级别实木多层板制作（桌面厚度2.5cm） 3、五金铰链：优质缓冲铰链，开合力度均衡 4、方凳：实木多层板框架、pu软包。 5、其他：具体详见图纸、图集、规范等其他资料 | 组 | 4.000 |  | 0 |  | 0
53 | ZB010101001235 | 客房布草 | 1、客房布草一套含如下：1.2m床全棉40支单喷纯白贡缎床单（四件套）一套，全棉防羽布整张棉四季被（190*220 5.4斤）一条，优质300克/平方保护垫（150*200）一条，全棉1000克羽绒枕芯二个。 2、其他：具体详见图纸、图集、规范等其他资料 | 套 | 16.000 |  | 0 |  | 0
分部小计
| 004 | 餐厅家具
54 | ZB010101001236 | 餐厅四人位长桌 | 1、1200*600*750mm 2、桌面：4.5cm厚松木； 3、桌腿：优质碳素钢架； 4、桌面颜色可选。 5、油漆：环保油漆，五底三面工艺； 6、其他：具体详见图纸、图集、规范等其他资料 | 张 | 20.000 |  | 0 |  | 0
55 | ZB010101001237 | 餐厅椅子 | 1、580*550*770mm 2、材质：白蜡木； 3、水性环保油漆，无异味； 4、坐板包覆油蜡皮，颜色可选。 5、其他：具体详见图纸、图集、规范等其他资料 | 把 | 160.000 |  | 0 |  | 0
56 | ZB010101001238 | 两人位方桌 | 1、600*600*750mm 2、桌面：4.5cm厚松木； 3、桌腿：优质碳素钢架； 4、油漆：环保油漆，五底三面工艺；桌面颜色可选。 5、其他：具体详见图纸、图集、规范等其他资料 | 张 | 6.000 |  | 0 |  | 0
57 | ZB010101001057 | 四人位圆桌 | 1、直径1000mm高度750mm 2、桌面采用4.5cm厚松木制作，桌腿采用优质碳素钢架，三角铁艺底部设计， 3、油漆：环保油漆，五底三面工艺；桌面颜色可选。 4、其他：具体详见图纸、图集、规范等其他资料 | 把 | 17.000 |  | 0 |  | 0
分部小计
| 005 | 包厢家具
58 | ZB010101001058 | 包厢棋牌桌（一桌四椅） | 1、桌800*800*750mm 2、桌主体框架：橡木制作； 3、桌面：实木多层板贴木皮，拼花工艺； 4、油漆：环保油漆，五底三面工艺； 5、椅：常规尺寸、实木框架； 6、坐板：坐板靠包加一层海绵棉麻坐垫 7、其他：具体详见图纸、图集、规范等其他资料 | 组 | 2.000 |  | 0 |  | 0
59 | ZB010101001059 | 备餐台 | 1、1200*350*900mm 2、主体框架：白蜡木 3、油漆：环保台湾嘉宝莉油漆，五底三面工艺；无异味， 4、其他：具体详见图纸、图集、规范等其他资料 | 个 | 2.000 |  | 0 |  | 0
60 | ZB010101001060 | 圆桌（12人位） | 1、直径2m（手动）电动转盘； 2、主体框架：板木结合； 3、台面、转盘：实木多层板贴白蜡木皮开放漆； 4、围板内：实木多层板贴白蜡木皮； 5、油漆：环保油漆，五底三面工艺； 6、其他：具体详见图纸、图集、规范等其他资料 | 组 | 2.000 |  | 0 |  | 0
61 | ZB010101001061 | 椅子 | 1、580*480*1000mm 2、主体框架：橡木框架； 3、坐板：坐板加一层海绵棉麻坐垫。 4、油漆：环保油漆，五底三面工艺； 5、其他：具体详见图纸、图集、规范等其他资料 | 把 | 16.000 |  | 0 |  | 0
62 | ZB010101001062 | 休闲桌椅（1桌2椅） | 1、茶几600mm直径，600mm高。 2、单人椅：610*730*770mm 3、茶几为全实木制作，环保净味油漆，环保无异味。单人沙发椅框架：实木。高弹海绵靠包座包，优质科技布面料。 4、其他：具体详见图纸、图集、规范等其他资料 | 组 | 2.000 |  | 0 |  | 0
63 | ZB010101001063 | 沙发（三人） | 1、1530*660*770mm 2、沙发框架：实木。高弹海绵靠包座包，优质科技布面料。 3、其他：具体详见图纸、图集、规范等其他资料 | 个 | 2.000 |  | 0 |  | 0
分部小计
| 006 | 厨房设备
64 | ZB010101001064 | 四层平板货架 | 1、1200*500*1550；优质不锈钢板制作； 2、主材采用1.0mm不锈钢,层板0.8mm不锈钢成型底衬，立柱采用φ38不锈钢管,配不锈钢可调节脚。 3、其他：具体详见图纸、图集、规范等其他资料 | 台 | 2.000 |  | 0 |  | 0
65 | ZB010101001065 | 四层格栅货架 | 1、1200*500*1550；优质不锈钢板制作； 2、主材采用1.0mm不锈钢,格挡采用0.8mm不锈钢型材制作，立柱采用φ38不锈钢管,配不锈钢可调节脚，横格支撑采用25×38不锈钢矩形管。 3、其他：具体详见图纸、图集、规范等其他资料 | 台 | 2.000 |  | 0 |  | 0
66 | ZB010101001066 | 米面架 | 1、1200*500*350优质不锈钢板制作； 2、主材采用1.0mm不锈钢,格挡采用0.8mm不锈钢型材制作，立柱采用φ38不锈钢管,配不锈钢可调节脚，横格支撑采用25×38不锈钢矩形管。 3、其他：具体详见图纸、图集、规范等其他资料 | 台 | 1.000 |  | 0 |  | 0
67 | ZB010101001067 | 平板推车 | 1、900*500*900，优质不锈钢板制作； 2、主材采用1.0mm不锈钢,车身侧边安装防撞护角垫，骨架40*40*3.5mm角钢制作，防锈处理；推车推手Φ32*1.2mm不锈钢管；配6寸优质无声重力万象轮、定向轮各2只。 3、其他：具体详见图纸、图集、规范等其他资料 | 台 | 1.000 |  | 0 |  | 0
68 | ZB010101001068 | 单星剖鱼池 | 1、1200*700*950；优质不锈钢板制造； 2、台面板厚1.0mm，星盆板厚0.8mm；脚通Φ38X1.2mm不锈钢管，配不锈钢可调节重力子弹脚；背高150mm，配不锈钢落水器。 3、其他：具体详见图纸、图集、规范等其他资料 | 台 | 1.000 |  | 0 |  | 0
69 | ZB010101001069 | 双星水池 | 1、1500*700*950；优质不锈钢板制造； 2、台面板厚1.0mm，星盆板厚0.8mm；脚通Φ38X1.2mm不锈钢管，配不锈钢可调节重力子弹脚；背高150mm，配不锈钢落水器。 3、其他：具体详见图纸、图集、规范等其他资料 | 台 | 1.000 |  | 0 |  | 0
70 | ZB010101001070 | 开水器连架 | 1、全不锈钢电热型；具有全自动进水装置、防干烧装置, 微电脑控制自动开关；电功率：380V/9KW。 2、其他：具体详见图纸、图集、规范等其他资料 | 台 | 1.000 |  | 0 |  | 0
71 | ZB010101001071 | 双层工作台 | 1、1800*800*800；优质不锈钢板制作； 2、台面采用1.0mm不锈钢板，下层采用0.8mm不锈钢折边为排档或成品优质型材和38×25不锈钢方管焊接而成，不易嵌入垃圾，易清洁卫生；立柱：φ38不锈钢圆管制作；脚：配不锈钢调节脚。 3、其他：具体详见图纸、图集、规范等其他资料 | 台 | 1.000 |  | 0 |  | 0
72 | ZB010101001072 | 双门蒸饭车 | 1、二十四盘 2、产品通过低温高温检测报告（电磁灶置于65℃±2℃湿度95%±3%环境中不通电，贮存48小时，试验后在室温放置2小时，之后检查样品外观、结构以及通电检查功能正常判断合格；电磁灶置于-15℃±2℃环境中不通电，贮存48小时，试验后在室温放置2小时，之后检查样品外观、结构以及通电检查功能正常判断合格);所投产品； 3、通过EMC电磁兼容三项检测报告(包含静电放电抗扰度、电快速瞬变脉冲群抗扰度及浪涌抗扰度)。提供资质复印件加盖制造商公章及本项目售后服务承诺书， 4、其他：具体详见图纸、图集、规范等其他资料 | 台 | 1.000 |  | 0 |  | 0
73 | ZB010101001073 | 单眼电磁矮汤炉 | 1、700*700*500 2、产品具有国家质检单位依据国标GB/T 5750.12-2006中对菌落总数合格的检测报告（菌落总数小于1CFU/ml） 3、产品具有国家电器产品安全质量监督检验中心依据GB/4706.1-2005出具的风机耐潮湿、泄漏电流和电器强度合格检测报告；（在温度20-25℃，湿度45-80%环境下，带电部件外壳在3000V电压下，不击穿）。提供资质复印件加盖制造商公章及本项目售后服务承诺书， 4、其他：具体详见图纸、图集、规范等其他资料 | 台 | 1.000 |  | 0 |  | 0
74 | ZB010101001074 | 双通工作台 | 1、1800*800*800；优质不锈钢板制作； 2、台面采用1.0mm不锈钢板，移门、柜身、层板：采用0.8mm厚的优质不锈钢板；柜门采用双层吊辘挂式结构，滑动灵活、轻便，不易嵌入垃圾，清洁卫生；支架通脚为φ38不锈钢。 3、其他：具体详见图纸、图集、规范等其他资料 | 台 | 1.000 |  | 0 |  | 0
75 | ZB010101001075 | 保鲜工作台 | 1、1800*800*800；优质不锈钢制造； 2、保温层聚氨脂一次性发泡，自动回归门；配加重万向脚轮。功率：300W/220V。 3、其他：具体详见图纸、图集、规范等其他资料 | 台 | 1.000 |  | 0 |  | 0
76 | ZB010101001076 | 四门冰柜 | 1、双机双温；优质不锈钢板材制作； 2、保温层聚氨脂一次性发泡，采用优质压缩机组，恒温控制、液晶显示。额定电压：220V，额定功率：500W，配不锈钢重力调节脚。 3、其他：具体详见图纸、图集、规范等其他资料 | 台 | 2.000 |  | 0 |  | 0
77 | ZB010101001077 | 四位一体不锈钢烟罩 | 1、2200*1300*650； 2、整体式结构，烟罩式一体机。根据传质双膜理论，采用湿法液沫洗涤、碰撞、化学反应、吸收、冷凝、过滤的工艺，净化烹调过程中产生的油雾、气味等有害物质。需提供符合GB18483-2001产品标准，达到HJ/T 62-2001技术要求中国质量认证中心CQC颁发的中国环保产品认证证书. 3、排气口压力≥150pa、除油率达98%以上，黑烟去除率60%，除味70%以上。需提供油烟净化一体机制造厂商《中国环境标志（II型）产品认证证书》符合《环境管理 环境标志与声明 自我环境声明（II型环境标志）》（GB/T24021--2001 idt ISO14021:1999）的要求，额定风量下油烟排放浓度≦0.8mg/㎥.以上所有。 提供资质复印件加盖制造商公章及本项目售后服务承诺书， 4、其他：具体详见图纸、图集、规范等其他资料 | 组 | 1.000 |  | 0 |  | 0
78 | ZB010101001078 | 保洁柜 | 1、1200*500*1800；优质不锈钢板制作； 2、柜门板为1.0mm，门内壳0.8mm不锈钢，柜门采用双层吊辘挂式结构，滑动灵活、轻便，不易嵌入垃圾，清洁卫生；柜通脚φ63不锈钢配可调子弹脚。 3、其他：具体详见图纸、图集、规范等其他资料 | 台 | 1.000 |  | 0 |  | 0
79 | ZB010101001079 | 消毒柜 | 1、推车式双门；优质不锈钢板制造； 2、柜体内设计可调式空间，红外线电热循环消毒，温度调节20~98℃；额定功率3KW，电压220V，容积900L。提供以上所有需要厂家生产许可证加盖公章的资质复印件及售后承诺书。 3、其他：具体详见图纸、图集、规范等其他资料 | 台 | 1.000 |  | 0 |  | 0
80 | ZB010101001080 | 汤饭车 | 1、600*600*800；优质不锈钢板制造 2、面板厚1.0mm，其他0.8mm 3、高质发热管自动温度控制；配高强度耐磨车轮 4、其他：具体详见图纸、图集、规范等其他资料 5、其他：具体详见图纸、图集、规范等其他资料 | 台 | 1.000 |  | 0 |  | 0
81 | ZB010101001081 | 电子秤 | 1、常规尺寸、移动充电式 2、显示：20mm LED 或LCD带背光 3、准确度等级：OIML III 4、AD转换：Σ-△，20bit 5、分辨率：显示 15,000 内码：1,000,000 6、最小分辨率：0.5μV/d 7、输入信号范围：0~12.8mV 8、激励电压：3.3VDC 9、驱动能力：4个350Ω电阻应变式传感器 10、工作电源：AC220V 或电池6V4Ah 11、工作环境温度：-10~40℃湿度：≤85%R.H 12、外形尺寸：220mm*160mm*85mm 13、基本功能：计重、置零、去皮、累计； 14、机壳：碳钢喷塑 15、其他：具体详见图纸、图集、规范等其他资料 | 台 | 1.000 |  | 0 |  | 0
82 | ZB010101001082 | 留样冰箱 | 1、550*500*1700 2、制冷: 0~5C 3、功率: 0.3kw 4、冷却方式:直冷 5、采用优质节能压缩机、不锈钢板材制作，板厚1.2mm, 箱体保证坚固耐用，内箱圆弧内角设计、符合卫生认证要求，直冷内藏式蒸发器。外侧面板可实时显示温度。提供相关产品合格证明。 6、其他：具体详见图纸、图集、规范等其他资料 | 台 | 1.000 |  | 0 |  | 0
83 | ZB010101001083 | 灭蝇灯 | 1、静音粘捕 2、电压:220V； 3、有效面积：60~80㎡； 4、电流强度：8~10mA； 5、灯管：16w*2 6、其他：具体详见图纸、图集、规范等其他资料 | 台 | 5.000 |  | 0 |  | 0
84 | ZB010101001084 | 不锈钢烟管 | 1、优质不锈钢板材制造 2、拉丝不锈钢1.0mm厚板材，ACL压轧加强槽线，共板法兰安装结构，含弯头、变径、三通及辅材，内部填充密封胶。 3、其他：具体详见图纸、图集、规范等其他资料 | m2 | 15.000 |  | 0 |  | 0
85 | ZB010101001085 | 不锈钢弯头 | 1、1.0mm优质不锈钢制造 2、其他：具体详见图纸、图集、规范等其他资料 | 只 | 3.000 |  | 0 |  | 0
86 | ZB010101001086 | 不锈钢三通 | 1、1.0mm优质不锈钢制造 2、其他：具体详见图纸、图集、规范等其他资料 | 只 | 1.000 |  | 0 |  | 0
87 | ZB010101001087 | 管道法兰 | 1、1.0mm优质不锈钢制造 2、其他：具体详见图纸、图集、规范等其他资料 | 副 | 5.000 |  | 0 |  | 0
88 | ZB010101001088 | 防火阀 | 1、1.0mm优质不锈钢制造 ，尺寸匹配烟管。 2、其他：具体详见图纸、图集、规范等其他资料 | 个 | 1.000 |  | 0 |  | 0
分部小计
| 007 | 生活电器
89 | ZB010101001089 | 洗衣机 | 1、产品颜色：白色、变频；开门方式：前开式； 2、自动化程度：全自动、控制方式：电脑式 3、洗衣容量：8KG；排水方式：上/下排水、洗涤功率：450瓦 4、显示屏：LED数码显示 5、脱水容量：8KG 6、洗涤噪音62分贝 7、转速：1200转/分 8、自动断电：有； 9、内桶材料：不锈钢星钻内筒 10、箱体材料：PCM彩钢板 11、国家能效等级：1级；电压/频率：220v/50Hz 12、其他：具体详见图纸、图集、规范等其他资料 | 台 | 4.000 |  | 0 |  | 0
90 | ZB010101001090 | 电视 | 1、电视机尺寸：40英寸 2、显示技术：LED背光源，液晶面板达到A+级 3、物理分辨率：≥3840*2160 4、RAM:2GB；ROM:16GB 5、接口要求：电源输入*1，调试端口*1，网口*1，USB2.0*2，音视频输入*1，HDMI(ARC)*1，HDMI*1，有线/天线输入*1，数字音频输出（同轴）×1；所有接口必须为原厂一体化接口，不接受外接转换。 6、低功耗，整机功率≤110W 7、能效等级：2级 8、包含所有的安装及辅材 9、其他：具体详见图纸、图集、规范等其他资料 | 台 | 22.000 |  | 0 |  | 0
91 | ZB010101001091 | 1.5匹挂式空调(含母婴室、保洁室、岗亭） | 1、35挂式空调 2、壁挂式空调；冷暖型；1.5P；定频/变频； 3、制冷功率：≦1080W、制冷量：≥3500W； 4、制热功率：≦1390W、制热量：≥3850W； 5、室内机噪音：≦40db 6、室外机噪音：≦50db 7、循环风量：≥600m3/H 8、适用面积：制冷≥16平方，制热≥17平方 9、能效比：＞3.2 10、能效等级：等于优于3级； 11、电辅热功率≦1100W 12、包含开洞、支架、铜管等所有安装及辅材 13、其他：具体详见图纸、图集、规范等其他资料 | 台 | 6.000 |  | 0 |  | 0
92 | ZB010101001092 | 热水器 | 1、控制方式： 微电脑式 2、额定电压： 220伏特 3、功率： 2100瓦特 4、额定内胆压力： 0.75兆帕 5、内胆材质： 蓝钻内胆 6、水温调节 7、泄漏电流： ＜0.00125毫安培 8、加热体保修时间： 6年 9、整机包修时间： 6年 10、储水量：≥80L 11、包含所有的安装及辅材 12、其他：具体详见图纸、图集、规范等其他资料 | 台 | 22.000 |  | 0 |  | 0
分部小计
| 008 | 公共区域电器
93 | ZB010101001093 | 母婴室温奶器 | 1、容量≥700ml 2、功率：200w 3、尺寸≥20*15*25 4、电压：220v 5、其他：具体详见图纸、图集、规范等其他资料 | 台 | 2.000 |  | 0 |  | 0
94 | ZB010101001094 | 母婴室烧水壶 | 1、容量1.5L 2、电压220v 3、功率1500W 4、频率：50HZ 5、其他：具体详见图纸、图集、规范等其他资料 | 台 | 2.000 |  | 0 |  | 0
95 | ZB010101001095 | 母婴室微波炉 | 1、容量≥21L 2、输出功率：700w 3、额定电压/频率：220v/50HZ 4、转盘直径：≥245mm 5、尺寸：≥460*340*280 6、炉腔尺寸：≥315*325*200 7、其他：具体详见图纸、图集、规范等其他资料 | 台 | 2.000 |  | 0 |  | 0
96 | ZB010101001096 | 母婴室热水器 | 1、控制方式： 微电脑式 2、额定电压： 220伏特 3、功率： 2100瓦特 4、内胆材质： 蓝钻内胆 5、额定内胆压力： 0.75兆帕 6、水温调节 7、泄漏电流： ＜0.00125毫安培 8、加热体保修时间： 6年 9、储水量：≥60L 10、整机包修时间： 6年 11、其他：具体详见图纸、图集、规范等其他资料 | 台 | 2.000 |  | 0 |  | 0
97 | ZB010101001097 | 母婴室净水器 | 1、尺寸≥300*330*1030 2、额定电压/频率：220v-50hz 3、额定功率：2110w 4、制热水能力：≥（20L/h≥30℃） 5、其他：具体详见图纸、图集、规范等其他资料 | 台 | 2.000 |  | 0 |  | 0
98 | ZB010101001098 | 母婴室电视机 | 1、商品产地：中国大陆 2、屏幕尺寸：70-77英寸 3、电视类型：4K超清 4、分辨率：3840*2160推荐观看距离：3.5-4m 5、摄像头：无摄像头 6、护眼电视：是 7、刷屏率：60Hz 8、能效等级：四级能效 9、其他：具体详见图纸、图集、规范等其他资料 | 台 | 2.000 |  | 0 |  | 0
99 | ZB010101001099 | 母婴室消毒柜 | 1、类型：立式消毒柜 2、商品毛重：18.5kg 3、消毒星级：二星级层数 4、3层容量：81-100L 5、类型：立式消毒柜 6、消毒方式：高温，中温 7、功能：烘干，上下分层 8、其他：具体详见图纸、图集、规范等其他资料 | 台 | 2.000 |  | 0 |  | 0
100 | ZB010101001100 | 母婴室冰箱 | 1、商品类型：冰箱小型双开门家用家电迷你小冰箱风冷无霜/节能直冷二门超薄三开门省电无霜冰箱 2、商品毛重：40.0kg 3、商品产地：中国大陆 4、能效等级：三级能效 5、变频/定频：定频 6、高度：100.1-140cm 7、面板材质：PCM彩涂板 8、制冷方式：直冷 9、宽度：60cm以下 10、总容积：100-149L 11、主色系：银色系 12、门款式：双门 13、放置方式：独立式 14、控温方式：机械控温 15、深度：50.1-55cm 16、其他：具体详见图纸、图集、规范等其他资料 | 台 | 2.000 |  | 0 |  | 0
分部小计
| 009 | 母婴室家具
101 | ZB010101001101 | 母婴室尿布台 | 1、台面尺寸：≥90*60 2、材质：abs 3、其他：具体详见图纸、图集、规范等其他资料 | 个 | 2.000 |  | 0 |  | 0
102 | ZB010101001102 | 婴儿床（床垫等配套） | 1、115*65*90cm 2、材质：实木 3、其他：具体详见图纸、图集、规范等其他资料 | 张 | 2.000 |  | 0 |  | 0
103 | ZB010101001103 | 婴儿椅 | 1、商品毛重：10.0kg 2、商品产地：中国大陆 3、材质：金属 4、类别：餐椅 5、功能：可折叠，便携，有安全带 6、其他：具体详见图纸、图集、规范等其他资料 | 张 | 2.000 |  | 0 |  | 0
104 | ZB010101001239 | 母婴室沙发 | 1、尺寸≥750*590*550mm 2、面料材质：皮沙发 3、风格：现代风 4、靠背可调附加组件：带扶手，带脚踏座深：65cm以上 5、其他：具体详见图纸、图集、规范等其他资料 | 张 | 2.000 |  | 0 |  | 0
105 | ZB010101001240 | 母婴室桌子 | 1、材质：木质 2、产品净重11.5kg 3、产品尺寸：长120cm；宽60cm；高73cm 4、包装尺寸：长125cm；宽65cm；高10cm 5、商品最大承重 6、其他：具体详见图纸、图集、规范等其他资料 | 张 | 2.000 |  | 0 |  | 0
106 | ZB010101001241 | 母婴室门、帘子、隔断、屏风等 | 1、实物材质：杉木 2、商品毛重：1.0kg 3、货号：bhmW8YRy 4、是否需组装：需组装 5、附加功能：透光不透景 6、是否带滚轮：带滚轮 7、屏数：单屏 8、功能类别：折屏 9、框架材质：实木 10、是否可定制：可定制 11、其他：具体详见图纸、图集、规范等其他资料 | 个 | 2.000 |  | 0 |  | 0
分部小计
| 010 | 员工宿舍家具
107 | ZB010101001242 | 1.2木床 | 1、规格：1200*2000*1100mm 2、材质：实木多层免漆板（生态板），环保等级达到E1，厚度为15mm。 3、床板采用实木制作，四面抛光，床板厚度为15mm 4、床箱加固，质地牢固。 5、封边：1.5mm 厚同色 PVC 封边条 6、款式如图，颜色由甲方确定。 7、其他：具体详见图纸、图集、规范等其他资料 | 张 | 36.000 |  | 0 |  | 0
108 | ZB010101001243 | 1.2席梦思床垫 | 1、规格：1200*2000*200mm 2、独立弹簧：弹簧采用优质碳素钢高弹圆簧制成 3、环保热熔棉：采用棉纤维高温消毒压制而成 4、家具专用天然细棉麻阻燃布艺，面料采用3d针织亲肤面料，席梦思棕采用3E环保棕 5、床垫软硬度: 软硬两用； 6、海绵厚度: 30mm； 7、与所配平板床相匹配 8、其他：具体详见图纸、图集、规范等其他资料 | 个 | 36.000 |  | 0 |  | 0
109 | ZB010101001244 | 1.5木床 | 1、规格：1500*1100*2000mm 2、材质：实木多层免漆板（生态板），环保等级达到E1，厚度为15mm 3、床板采用实木制作，四面抛光，床板厚度为15mm 4、床箱加固，质地牢固。 5、封边：1.5mm 厚同色 PVC 封边条 6、款式如图，颜色由甲方确定。 7、其他：具体详见图纸、图集、规范等其他资料 | 张 | 4.000 |  | 0 |  | 0
110 | ZB010101001245 | 1.5席梦思床垫 | 1、规格：1500*2000*200 mm 2、独立弹簧：弹簧采用优质碳素钢高弹圆簧制成, 3、环保热熔棉：采用棉纤维高温消毒压制而成 4、家具专用天然细棉麻阻燃布艺，面料采用3d针织亲肤面料，席梦思棕采用3E环保棕 5、床垫软硬度: 软硬两用； 6、海绵厚度: 30mm； 7、与所配平板床相匹配 8、其他：具体详见图纸、图集、规范等其他资料 | 个 | 4.000 |  | 0 |  | 0
111 | ZB010101001246 | 木床头柜 | 1、规格：500x500x550mm 2、材质：实木多层免漆板（生态板），环保等级达到E1，厚度为15mm。 3、封边：1.5mm 厚同色 PVC 封边条 4、颜色由甲方确定。 5、其他：具体详见图纸、图集、规范等其他资料 | 个 | 40.000 |  | 0 |  | 0
112 | ZB010101001247 | 木质大衣柜 | 1、规格：800*2000*600mm 2、材质：实木多层免漆板（生态板），柜身柜门厚度为15mm。 3、衣柜背板为实木多层背板。 4、五金：采用优质五金配件，阻尼门铰链，优质铝合金拉手 5、款式如图。颜色由甲方确定。 6、其他：具体详见图纸、图集、规范等其他资料 | 个 | 40.000 |  | 0 |  | 0
113 | ZB010101001248 | 木电视柜 | 1、规格：2800*450*750mm 2、材质：实木生态板免漆板，厚度18mm。 3、支架：黑色铁艺支架，款时按图 4、五金：采用优质五金配件，阻尼门铰链 5、其他：具体详见图纸、图集、规范等其他资料 | 个 | 22.000 |  | 0 |  | 0
114 | ZB010101001249 | 宿舍书桌 | 1、规格1200*550*750mm 2、材质：实木多层免漆板（生态板）制作，板厚度为15mm， 3、轨道采用优质缓冲轨道， 4、封边：1.5mm 厚同色 PVC 封边条 5、桌子框架为铁艺桌角，中间需加一条横梁，坚固牢靠 6、款式如图，颜色由甲方确认。 7、其他：具体详见图纸、图集、规范等其他资料 | 张 | 22.000 |  | 0 |  | 0
115 | ZB010101001250 | 宿舍椅子 | 1、规格：590*495*750mm 2、材质：采用实木制作(橡木） 3、油漆：采用环保净味油漆，油漆五底三面，美观不变色且光滑耐磨。 4、款式按图，椅子带扶手。 5、其他：具体详见图纸、图集、规范等其他资料 | 把 | 22.000 |  | 0 |  | 0
116 | ZB010101001251 | 保洁室柜子 | 1、尺寸：1800*900*420mm； 2、材质：304不锈钢，厚度≥1mm； 3、门数量: 4门，每格储物柜可独立上锁； 4、结构: 框架结构。 5、其他：具体详见图纸、图集、规范等其他资料 | 个 | 2.000 |  | 0 |  | 0
117 | ZB010101001252 | 保洁室椅子 | 1、面料材质: 亚麻布； 2、椅腿：实木脚； 3、木质材质: 榉木； 4、坐宽、坐深、靠背、坐高：≥40cm； 5、其他：具体详见图纸、图集、规范等其他资料 | 张 | 6.000 |  | 0 |  | 0
118 | ZB010101001253 | 保洁室桌 | 1、规格：1200*550*760 2、基材：采用 E1级高密度板 3、面材：采用优质实木木皮贴面，木皮厚度 ≥0.6mm，木皮宽度≥200mm，木皮纹理清 晰自然，色泽一致，具阻燃、耐酸碱、耐磨、防水。 4、胶水：采用环保型家具用胶水， 5、油漆：木器专用环保聚脂漆，五底三面透明度高，附着力强，色泽美观不变色，光滑耐磨手感好。 6、五金：( BMB、索驰、海蒂诗)五金配件 7、其他：具体详见图纸、图集、规范等其他资料 | 张 | 2.000 |  | 0 |  | 0
分部小计
| 011 | 员工宿舍办公电器
119 | ZB010101001254 | 1.5匹挂式空调(宿舍、办公室） | 1、35挂式空调 2、壁挂式空调；冷暖型；1.5P；定频/变频； 3、制冷功率：≦1080W、制冷量：≥3500W 4、制热功率：≦1390W、制热量：≥3850W； 5、室内机噪音：≦40db 6、室外机噪音：≦50db 7、循环风量：≥600m3/H 8、适用面积：制冷≥16平方，制热≥17平方 9、能效比：＞3.2 10、能效等级：等于优于3级； 11、电辅热功率≦1100W 12、包含开洞、支架、铜管等所有辅材及安装 13、其他：具体详见图纸、图集、规范等其他资料 | 台 | 22.000 |  | 0 |  | 0
120 | ZB010101001255 | 5匹柜式空调（会议室等） | 1、品牌相当于格力、美的、大金，柜式空调；冷暖型；5 P；变频/定频； 2、制冷功率：≦4700W；制冷量：≥12000W；制热量：≥13000W；制热功率：≦4000W； 3、室内机噪音：≦52db 4、循环风量：≥2000m3/H 5、适用面积：45-70㎡ 6、能效比：≥3 7、能效等级：等于优于 3 级 8、包含开洞、支架、铜管等所有辅材及安装 9、其他：具体详见图纸、图集、规范等其他资料 | 台 | 2.000 |  | 0 |  | 0
分部小计
| 012 | 物业设施设备
121 | ZB010101001256 | 保洁车 | 1、电池：48V /32A知名品牌免维护 2、电机：550W 3、充电器：便携式智能全自动充电器 4、仪表台：注塑成型仪表台，电源锁，仪表，组合开关 5、灯光及信号：LED照明灯、左右转向灯、刹车灯、行车灯、仪表、电喇叭、爆闪警示灯 6、箱体：500L采用100%高密度聚乙烯(PP) ，箱体可旋转，垃圾可一次性倾倒 7、动力传动：后置驱动，配备前进和倒挡 8、制 动：脚踩机械连杆鼓式后轮制动 + 左手把式软轴前轮制动 + 手动机械驻车制动 9、车 架：整体焊接一体大梁 + 酸洗电泳磷化烤漆，车架主梁采用40*40*2方管（从前到后为一体折弯） 10、顶棚及前档：铁质 11、座椅：皮革软座椅+皮革软靠背 12、车身颜色：黄色 13、其他：具体详见图纸、图集、规范等其他资料 | 台 | 4.000 |  | 0 |  | 0
122 | ZB010101001257 | 小型洗地机 | 1、供电方式/操作方式:电瓶式/手推式（把手高度可调节） 2、电压：24V 3、电机：550W/400W 4、清/污水箱容量：11L/13L （污水箱可拆下倾倒污水） 5、洗地宽度:350mm 6、吸扒宽度：420mm 7、工作效率： 1000㎡/h 8、电池：知名品牌免维护32AH 9、规格：前附洗盘，后带吸盘 10、底盘采用镀锌工艺防腐 11、刷盘罩采用工程塑料 12、充电器：微电脑分段式 13、其他：具体详见图纸、图集、规范等其他资料 | 台 | 4.000 |  | 0 |  | 0
123 | ZB010101001258 | 驾驶式洗地机 | 1、电压/驱动：24VDC/550W; 2、 刷盘/吸污马达：450W×2/450W 3、 清/污水箱容量：75L/85L 4、 洗地宽度：700mm 5、吸扒宽度：960mm 6、工作效率：4100m2/h 7、电瓶：知名品牌免维护 100Ah*2 24V 8、 水箱材质：聚乙烯滚塑 9、底盘：防腐工艺 10、其他：具体详见图纸、图集、规范等其他资料 | 台 | 4.000 |  | 0 |  | 0
124 | ZB010101001259 | 扫地车 | 1、主刷宽度：700mm 2、边刷直径：500*3mm 3、钢制顶棚和前档 4、垃圾箱容量：120L（内配双桶） 5、水箱容量：50L 6、电压/额定功率：48V/≥3.6kw 7、驱动电机：48v/≥1000w直流无刷电机 8、主刷电机：48v/≥500w直流无刷电机 9、边刷电机：48v/≥250w*3直流无刷电机 10、吸尘电机：48v/≥150w 11、电池4*12v/100Ah品牌免维护铅酸电池 12、座椅：座椅具有重力感应装置 13、制动系统：碟刹式制动系统和独立的驻车制动 14、加装爆闪警示灯及警示喇叭 15、车身颜色：黄色 16、其他：具体详见图纸、图集、规范等其他资料 | 台 | 2.000 |  | 0 |  | 0
125 | ZB010101001260 | 吹地风机 | 1、功率：900W； 2、电压：220V—240V 3、转速：高，中，低； 4、风量：160 120 110m3/min 5、其他：具体详见图纸、图集、规范等其他资料 | 个 | 4.000 |  | 0 |  | 0
126 | ZB010101001261 | 开水器 | 1、外壳：黑钛不锈钢； 2、工艺：步进式开水器； 3、功率：380V,12KW 4、控制方式：全自动； 5、进水方式：全自动 6、内胆：304不锈钢，120L，内胆全封闭； 7、开水量：180L/H； 8、出水方式：两开； 9、过滤等级：内置三级过滤（PP棉+活性炭+颗粒碳） 10、外形尺寸：900*510*1750mm（偏差范围-5%~+5%） 11、适用水压：100-500(KPa) 12、四、五级过滤RO反渗透：800G RO膜+后置活性炭；压力桶30L；与所投开水器相匹配 13、其他：具体详见图纸、图集、规范等其他资料 | 台 | 8.000 |  | 0 |  | 0
127 | ZB010101001127 | 割灌机 | 1、排量：22.5cc 2、功率：0.63kW(0.84hp)/8000rpm 3、最大扭矩:0.94Nm/5000rpm 4、油箱容积：0.4L 5、发动机形式：2冲程、风冷、单缸、垂直轴 6、化油器形式：膜片式 7、扫气方式：分层扫气系统 8、刀片长度：600mm 9、刀齿开口：28mm 10、启动方式：手拉启动 11、其他：具体详见图纸、图集、规范等其他资料 | 台 | 4.000 |  | 0 |  | 0
128 | ZB010101001128 | 打草机 | 1、排量：45.4cc 2、功率：1.42kW(1.90hp)/7500rpm 3、最大扭矩：2.18Nm/5000rpm 4、油箱容积：0.9L 5、发动机形式：2冲程、风冷、单缸、水平轴 6、化油器形式：膜片式 7、扫气方式：分层扫气系统 8、工作杆直径：Φ28mm 9、启动方式：手拉启动 10、其他：具体详见图纸、图集、规范等其他资料 | 台 | 4.000 |  | 0 |  | 0
129 | ZB010101001262 | 120L塑料垃圾桶 | 1、120L蓝色 2、色标为PANTONE 647C 3、壁厚4mm 4、含驿达标识和垃圾分类标识 5、其他：具体详见图纸、图集、规范等其他资料 | 只 | 40.000 |  | 0 |  | 0
130 | ZB010101001130 | 120L塑料垃圾桶 | 1、120L绿色 2、色标为PANTONE 2259C 3、壁厚4mm 4、含驿达标识和垃圾分类标识 5、其他：具体详见图纸、图集、规范等其他资料 | 只 | 20.000 |  | 0 |  | 0
131 | ZB010101001263 | 120L塑料垃圾桶 | 1、120L红色 2、色标为 PANTONE 485C 3、壁厚4mm 4、含驿达标识和垃圾分类标识 5、其他：具体详见图纸、图集、规范等其他资料 | 只 | 20.000 |  | 0 |  | 0
132 | ZB010101001132 | 120L塑料垃圾桶 | 1、120L黑色 2、色标为PANTONE Black7C 3、壁厚4mm 4、含驿达标识和垃圾分类标识 5、其他：具体详见图纸、图集、规范等其他资料 | 只 | 40.000 |  | 0 |  | 0
133 | ZB010101001264 | 240L塑料垃圾桶 | 1、240L蓝色 2、色标为PANTONE 647C 3、壁厚5.75mm 4、含驿达标识和垃圾分类标识 5、其他：具体详见图纸、图集、规范等其他资料 | 只 | 20.000 |  | 0 |  | 0
134 | ZB010101001265 | 240L塑料垃圾桶 | 1、240L绿色 2、色标为PANTONE 2259C 3、壁厚5.75mm 4、含驿达标识和垃圾分类标识 5、其他：具体详见图纸、图集、规范等其他资料 | 只 | 10.000 |  | 0 |  | 0
135 | ZB010101001266 | 240L塑料垃圾桶 | 1、240L红色 2、色标为 PANTONE 485C 3、壁厚5.75mm 4、含驿达标识和垃圾分类标识 5、其他：具体详见图纸、图集、规范等其他资料 | 只 | 10.000 |  | 0 |  | 0
136 | ZB010101001267 | 240L塑料垃圾桶 | 1、240L黑色 2、色标为PANTONE Black7C 3、壁厚5.75mm 4、含驿达标识和垃圾分类标识 5、其他：具体详见图纸、图集、规范等其他资料 | 只 | 20.000 |  | 0 |  | 0
137 | ZB010101001137 | 四分类不锈钢垃圾桶 | 1、四分类不锈钢垃圾桶，整体201不锈钢（顶盖底座承重部分厚1mm,其他0.8mm） 2、外形尺寸：132*37*96cm, 0.38 mm镀锌板内筒 3、内桶尺寸：25*31*42cm， 4、含驿达标识和垃圾分类标识 5、其他：具体详见图纸、图集、规范等其他资料 | 只 | 20.000 |  | 0 |  | 0
138 | ZB010101001268 | 不锈钢半投灭烟圆形垃圾桶 | 1、不锈钢半投灭烟圆形垃圾桶，201不锈钢，壁厚0.6mm 2、外形尺寸38*73CM; 3、内桶镀锌板34*53 CM 4、厚0.38mm 5、含驿达标识和垃圾分类标识 6、其他：具体详见图纸、图集、规范等其他资料 | 只 | 40.000 |  | 0 |  | 0
139 | ZB010101001269 | 限高门 | 1、规格：6000mm*3500m； 2、上横杆：3根50mm*30mm*2mm镀锌方通焊接骨架表面烤漆闪银色； 3、立柱：2mm镀锌板冲孔折弯焊接箱体，内置3mm乳白色灯箱片；内置LED光源；箱体表面烤漆。 4、下横杆：100mm*50mm*2mm镀锌方管表面贴反光膜。 5、标牌：2mm铝板，表面贴银色/黑色/蓝色/白色/红色反光膜；标牌包括限高，限行、限速、禁停等共5套，具体尺寸及做法详见参考图片。 6、其他：具体详见图纸、图集、规范等其他资料 | 座 | 2.000 |  | 0 |  | 0
140 | ZB010101001140 | 保安岗亭 | 1、岗亭尺寸：3.0*2.0*（3.1+1.2）m(长*宽*高) 2、底板用镀锌钢管40*40*2mm作基础，铺设厚18mm木板，上面再铺3mm花纹防滑铝板。 3、主立柱：采用定制80*80*3mm镀锌方管，半径500mm圆弧2mm镀锌钢板焊接。 4、窗：彩铝窗壁厚为1.5mm，移窗玻璃为5mm钢化白玻。 5、门：上部为5mm钢化白玻；下部为1.2mm镀锌钢板外加汽车调和漆，中间层为保温板，内侧为3mm铝塑板。 6、外封板：1.5mm镀锌钢板外加汽车调和漆，中间层为保温板。 7、内封板：3mm铝塑板、强度高、耐撞击、易保养。 8、外顶：40*80*2mm镀锌方管折成型喷汽车漆，1.5mm镀锌钢板焊接外加汽车漆，镀锌钢板封顶做雨棚。 9、内顶：豪华集成吊顶，25W吸顶灯 10、标配：含3mm防滑钢板楼梯一套、不锈钢工作台面、室内机空调架、三孔插座、五孔插座、配电盒、电源配置：漏电保护、开关、2组爆闪警灯230*200mm、1组顶部警灯180mm*200mm、喊话器系统1套（300W）。 11、治安岗亭大帽檐以下主柱必须整体不可切割，不可运抵现场后二次焊接。 12、治安岗亭标识一套 13、其他：具体详见图纸、图集、规范等其他资料 | 座 | 2.000 |  | 0 |  | 0
141 | ZB010101001270 | 巡逻车 | 1、外型尺寸（mm） ≥3100×1420×1900，额定载客(人) ≥5 2、最高车速(km/h) ≥30，最小转弯半径(m) ≤4.5，最大爬坡度（空载 ≥20% 3、最大制动距离(m) ≤4，续驶里程（km） ≥80，离地间隙（mm） ≥140 4、整车重量（kg） ≥800，轴距（mm） ≥2000，轮距(mm) ≥1150/1140 5、蓄电池 知名品牌免维护 48V ≥200 AH 6、充电机 全自动微电脑控制高频脉冲式充电器（18A/48V）过充保护（可内置） 7、控制器 带温度过高保护 8、牵引电机 48V 4.0KW直流串励电机/交流变频 9、动力传动系统 后置驱动 10、转向系统 齿轮助力方向机，自动间隙补偿功能 11、前桥及悬挂 整体式悬挂、加螺旋弹簧+筒式液压减震 12、后桥及悬挂 麦弗逊独立悬挂/非独立悬挂，钢板弹簧结构+双筒式液压阻尼减震器 13、制动系统 前后双回路液压鼓式制动、驻车制动装置 14、轮胎 铝合金轮毂，真空子午轮胎155/70R12 15、油漆 全车采用汽车级普通油漆，电脑调漆，专业喷涂设备，车辆颜色按照招标人要求订做 16、车体 增强微型汽车底盘，优化防锈烤漆处理，钢骨架及高强度玻璃钢覆盖车身 17、灯光及信号 远光前大灯、近光前小灯、转向灯、轿车组合后尾灯、电喇叭及倒车蜂鸣器，警报器 18、车身左右侧、后侧附带遮雨帘（收缩） 19、座椅 软皮座椅 20、仪表玻璃钢成形仪表台，数字式车速里程表、电压表、电流表、电量表、仪表指示灯 21、开关 启动开关、灯光及组合开关、前后换向开关高端档位器 高端前进、倒退档位器 22、警灯 国标LED长排警灯带喊话器 23、配件 整车配送充电机和随车工具一套，电动巡逻车应印有驿达公司LOGO标识。 24、其他：具体详见图纸、图集、规范等其他资料 | 台 | 2.000 |  | 0 |  | 0
分部小计
| 013 | 交安设施
142 | ZB010101001271 | 警示锥筒 | 1、70CM*43CM 2、重4KG 3、白底红条，橡胶 4、其他：具体详见图纸、图集、规范等其他资料 | 个 | 150.000 |  | 0 |  | 0
143 | ZB010101001272 | 防撞桶 | 1、直径0.58M高0.82M厚2MM重4.5KG 2、黄底红白彩格滚塑工艺，晶彩格反光膜 3、其他：具体详见图纸、图集、规范等其他资料 | 个 | 30.000 |  | 0 |  | 0
144 | ZB010101001144 | 水泥隔离墩 | 1、50CM*50CM*35CM 黄底黑条 2、其他：具体详见图纸、图集、规范等其他资料 | 个 | 100.000 |  | 0 |  | 0
145 | ZB010101001273 | 爆闪灯 | 1、尺寸：60CM*27CM*25CM 2、太阳能板：单硅晶12V，17W 3、蓄电池：耐高温铅酸免维护蓄电池：12V/20AH,寿命>2年 4、红蓝双面灯 5、材质：铁型材+高透光性聚碳酸酯PC 6、其他：具体详见图纸、图集、规范等其他资料 | 个 | 4.000 |  | 0 |  | 0
146 | ZB010101001274 | 凸面镜（广角镜）含立柱 | 1、2.2M，,镜面直径0.8M 银色立柱，橘黄色镜框，立柱长：2.5米，直径：76MM，厚度：2.0 2、银色冷镀锌钢管，下方焊接简易三角支架，用于固定(备注：用于太阳能爆闪灯和凸面镜安装；安装要求：基础规格≥50*50*50CM，混凝土固定) 3、其他：具体详见图纸、图集、规范等其他资料 | 个 | 4.000 |  | 0 |  | 0
147 | ZB010101001275 | 水马 | 1、1.5M*0.8M*0.36M，重12.5KG 2、红色或黄色，滚塑工艺 3、其他：具体详见图纸、图集、规范等其他资料 | 个 | 100.000 |  | 0 |  | 0
148 | ZB010101001276 | 消防沙池（含刷漆、警示标志） | 1、1.5M*1.2M*1.2M砖砌（刷红漆，警示标志白字） 2、其他：具体详见图纸、图集、规范等其他资料 | 个 | 2.000 |  | 0 |  | 0
149 | ZB010101001277 | 楼顶发光字钢结构部分 | 1、名称：楼顶发光字钢结构部分 2、规格：详见图纸（根据服务区实地情况绘制） 3、工艺做法：所用方管均为热镀锌钢管,材质均为Q235B。60x4.0@2000方管竖向龙骨；50x3.0@2000方管斜撑；40x2.5斜拉；50x3.0横向龙骨；250*150*14和260*160*14预埋件，M16化学螺栓固定； 4、锚固施工方法根据现场屋面情况，结合设计图纸适合方案进行加固施工。 5、描述不详之处详见设计图纸。 6、楼面施工后做二次防水，服务区地理位置较为特殊，在强风条件楼顶字和钢架基本处于无任何遮挡情况，所以在主钢架材料和焊接方面必须保证安全性，镀锌钢管在焊接完成后所有焊点必须全部进行防锈处理，保证做到2年内免维护，后期每年进行一次检查和防锈处理。 7、其他：具体详见图纸、图集、规范等其他资料 | ㎡ | 220.000 |  | 0 |  | 0
150 | ZB010101001278 | 楼顶发光字 | 1、名称：楼顶发光字发光字部分 2、规格：详见图纸（色值参照驿达VI手册C:0,M:80,Y:100,K:0) 3、工艺做法：2mm（6030号）铝板数码冲孔，环氧底漆二度，面喷氟碳漆；光源为户外防水LED芯片单颗点光源，单颗间距3cm，字内部内置镀锌支架，绿宝6BV电缆出线；2年内免维护。 4、其他：具体详见图纸、图集、规范等其他资料 | ㎡ | 110.000 |  | 0 |  | 0
151 | ZB010101001279 | 楼顶发光字电器控制及辅材 | 1、户外专用变压器28台（400w），交流接触器 1台（15A），漏电保护器1台，空开1台，时控器1台，6BV国标主线不少于100M根据主电源现场情况确定，所有主线为绿宝电缆出线，穿PVC硬线管保护 2、其他：具体详见图纸、图集、规范等其他资料 | 套 | 2.000 |  | 0 |  | 0
152 | ZB010101001280 | 广场停车区总导视牌 | 1、规格：2000mm*5955mm高 2、600mm*600mm*1000mmC30砼基础 3、两根Φ219*6镀锌钢管立柱 4、面层为3厚氟碳铝板，贴工程级反光膜（反光膜需按照公路交通标志使用反光膜的选择《道路交通反光膜》（GB/T18833—2012）的使用分类和等级范围，确定此设计的反光膜为Ⅴ类，即大角度反光膜，为微棱镜型结构，使用寿命一般为10年，可用于永久性交通标志、作业区设施和轮廓标；施工单位提供样膜。 5、标识牌上的内容根据设计图纸要求施工 6、具体详细做法详见设计图纸 7、其他：具体详见图纸、图集、规范等其他资料 | 块 | 2.000 |  | 0 |  | 0
153 | ZB010101001281 | 广场停车区分流导视牌 | 1、规格：2000mm*6140mm高（以服务区广场标线及分流情况定实际内容及尺寸） 2、600mm*600mm*1000mmC30砼基础 3、两根Φ219*6镀锌钢管立柱 4、面层为3厚氟碳铝板贴工程级反光膜（反光膜需按照公路交通标志使用反光膜的选择《道路交通反光膜》（GB/T18833—2012）的使用分类和等级范围，确定此设计的反光膜为Ⅴ类，即大角度反光膜，为微棱镜型结构，使用寿命一般为10年，可用于永久性交通标志、作业区设施和轮廓标；施工单位提供样膜。） 5、标识牌上的内容根据设计图纸要求施工。 6、具体详细做法详见设计图纸 7、其他：具体详见图纸、图集、规范等其他资料 | 块 | 2.000 |  | 0 |  | 0
154 | ZB010101001282 | 广场停车区区域停车牌（小型汽车、大型客车、危化品车、牲畜车导视牌、大型货车导视牌） | 1、规格：1400mm*3800mm高 2、500mm*500mm*600mmC30砼基础 3、1根Φ150*6镀锌钢管立柱 4、面层为3厚氟碳铝板贴工程级反光膜（反光膜需按照公路交通标志使用反光膜的选择《道路交通反光膜》（GB/T18833—2012）的使用分类和等级范围，确定此设计的反光膜为Ⅴ类，即大角度反光膜，为微棱镜型结构，使用寿命一般为10年，可用于永久性交通标志、作业区设施和轮廓标；施工单位提供样膜。） 5、标识牌上的内容根据设计图纸要求施工。 6、具体详细做法详见设计图纸 7、其他：具体详见图纸、图集、规范等其他资料 | 块 | 10.000 |  | 0 |  | 0
155 | ZB010101001283 | 户外宣传栏 | 1、7000mm*2700mm （以服务区广场人流动线及面积实际情况，规划设计最终确定规格尺寸） 2、5mm钢化玻璃、38mm*25mm方钢、1.2mm电解板折弯焊接成型、表面烤漆色样、文字丝印、内置有机板、130mm*130mm方管主架表面烤漆、液压杆支撑架、预埋件， 3、其他：具体详见图纸、图集、规范等其他资料 | 套 | 2.000 |  | 0 |  | 0
156 | ZB010101001284 | 广场绿化带提示牌 | 1、500mm*350mm，铝板整体折弯焊接成型、烤漆、丝印预埋 2、其他：具体详见图纸、图集、规范等其他资料 | 块 | 8.000 |  | 0 |  | 0
157 | ZB010101001285 | 多功能导视牌 | 1、2MM铝板整体折弯焊接成型、内置龙骨焊接成型、字图形激光镂空、3mm乳白板面板、高亮度LED光源 2、其他：具体详见图纸、图集、规范等其他资料 | ㎡ | 20.000 |  | 0 |  | 0
158 | ZB010101001286 | 监督提示牌/值班经理 | 1、700mm*1000mm，铝合金框体烤漆，铝型材插槽 2、其他：具体详见图纸、图集、规范等其他资料 | 块 | 2.000 |  | 0 |  | 0
159 | ZB010101001287 | 服务之星 | 1、700mm*1000mm，铝合金框体烤漆，铝型材插槽 2、其他：具体详见图纸、图集、规范等其他资料 | 块 | 2.000 |  | 0 |  | 0
160 | ZB010101001288 | 开水间门头 | 1、2.0不锈钢材质激光切割、围边焊接成型，整体分段烤漆。 2、LED迷你字+开槽+布线+线盒+支撑配件+电源变压器 3、其他：具体详见图纸、图集、规范等其他资料 | ㎡ | 10.000 |  | 0 |  | 0
161 | ZB010101001289 | 开水间双面发光牌 | 1、700mm*500mm，2.0不锈钢材质激光切割、围边焊接成型，整体分段烤漆。 2、LED迷你字+开槽+布线+线盒+支撑配件+电源变压器 3、其他：具体详见图纸、图集、规范等其他资料 | 套 | 2.000 |  | 0 |  | 0
162 | ZB010101001290 | 开水间免费提供热水 | 1、200mm*200mm，亚克力烤漆丝印、标准3毫米厚度 2、其他：具体详见图纸、图集、规范等其他资料 | 块 | 4.000 |  | 0 |  | 0
163 | ZB010101001291 | 驿达万佳便利店店招 | 1、20mm厚金属无边发光字定制安装，精工打磨，环氧底漆加汽车面漆。包含5mm铝塑板红色烤漆面板、灯箱底板及龙骨等一切安装辅材，由供货商自行考察现场。 2、其他：具体详见图纸、图集、规范等其他资料 | 套 | 2.000 |  | 0 |  | 0
164 | ZB010101001292 | 餐厅/便利店一览表 | 1、1350mm*710mm，5mm亚克力底板、反面烤漆、3mm亚克力粘结成盒子、2mm亚克力粘结成盒子 2、其他：具体详见图纸、图集、规范等其他资料 | 块 | 4.000 |  | 0 |  | 0
165 | ZB010101001293 | 餐厅店招 | 1、2MM铝板整体折弯焊接成型、内置龙骨焊接成型、字图形激光镂空、3mm乳白板面板、高亮度LED光源 2、其他：具体详见图纸、图集、规范等其他资料 | ㎡ | 5.000 |  | 0 |  | 0
166 | ZB010101001294 | 餐厅后厨标牌 | 1、150mm*100mm，红色反白双色板雕刻 2、其他：具体详见图纸、图集、规范等其他资料 | 块 | 50.000 |  | 0 |  | 0
167 | ZB010101001295 | 公共厕所 | 1、2MM铝板整体折弯焊接成型、内置龙骨焊接成型、字图形激光镂空、3mm乳白板面板、高亮度LED光源 2、其他：具体详见图纸、图集、规范等其他资料 | ㎡ | 15.000 |  | 0 |  | 0
168 | ZB010101001296 | 公厕男女分区牌 | 1、450mm*300mm，铝合金分段烤漆闪银色、丝印红色、灰色 2、其他：具体详见图纸、图集、规范等其他资料 | 块 | 4.000 |  | 0 |  | 0
169 | ZB010101001297 | 公厕男女人形分区牌 | 1、370mm*1200mm，背发光，面板为2.0不锈钢材质，激光切割、围边焊接成型。背衬15毫米透明亚克力，发白光，开孔+布线 2、其他：具体详见图纸、图集、规范等其他资料 | 块 | 4.000 |  | 0 |  | 0
170 | ZB010101001298 | 母婴室 | 1、300mm*150mm，亚克力烤漆丝印、标准3毫米厚度 2、其他：具体详见图纸、图集、规范等其他资料 | 块 | 2.000 |  | 0 |  | 0
171 | ZB010101001299 | 第三卫生间（无障碍卫生间） | 1、450mm*300mm或300mm*700mm，亚克力烤漆丝印、标准3毫米厚度 2、其他：具体详见图纸、图集、规范等其他资料 | 块 | 2.000 |  | 0 |  | 0
172 | ZB010101001300 | 淋浴房 | 1、450mm*300mm或300mm*700mm，亚克力烤漆丝印、标准3毫米厚度 2、其他：具体详见图纸、图集、规范等其他资料 | 块 | 4.000 |  | 0 |  | 0
173 | ZB010101001301 | 污水处理区域提示牌 | 1、350mm*350mm，铝板烤漆、丝印、直径0.5米、高40cm 2、其他：具体详见图纸、图集、规范等其他资料 | 块 | 4.000 |  | 0 |  | 0
174 | ZB010101001302 | 设备房功能区牌 | 1、450mm*300mm，铝合金分段烤漆闪银色、丝印红色、弧面牌 2、其他：具体详见图纸、图集、规范等其他资料 | 块 | 8.000 |  | 0 |  | 0
175 | ZB010101001303 | 温馨提示牌1 | 1、300mm*150mm，亚克力烤漆丝印、标准3毫米厚度 2、其他：具体详见图纸、图集、规范等其他资料 | 块 | 50.000 |  | 0 |  | 0
176 | ZB010101001304 | 温馨提示牌2 | 1、150mm*150mm，1.2mm铝板分段烤漆、丝印白色 2、其他：具体详见图纸、图集、规范等其他资料 | 块 | 140.000 |  | 0 |  | 0
177 | ZB010101001305 | 温馨提示牌3 | 1、300mm*400mm，亚克力烤漆丝印、标准3毫米厚度 2、其他：具体详见图纸、图集、规范等其他资料 | 块 | 26.000 |  | 0 |  | 0
178 | ZB010101001306 | 制度牌 | 1、500mm*700mm,5mm+3mm进口亚克力雕刻成型倒边处理，内置高精相纸画面，广告钉安装 2、其他：具体详见图纸、图集、规范等其他资料 | 块 | 100.000 |  | 0 |  | 0
179 | ZB010101001307 | 防撞条 | 1、0.15m，高清户外写真附哑膜 2、其他：具体详见图纸、图集、规范等其他资料 | m | 500.000 |  | 0 |  | 0
180 | ZB010101001308 | 窗帘 | 1、窗帘：高精密素色提 花棉麻面料，布料垂 感好，高克重，遮光 性强，亲肤柔软，需 高温定型，面料不起 皱卷曲。窗帘采用西 服工艺车边，美观车 缝，轨道采用加厚升 级款挂钩轨道，后轨 壁采用 304 不锈钢轮 和支架结合一体，承 重力强，不易脱落。 米数为窗户宽度，褶皱比 1 :1.5，落地高度 约 2.85m 2、其他：具体详见图纸、图集、规范等其他资料 | 米 | 50.000 |  | 0 |  | 0
181 | ZB010101001309 | 卷帘 | 1、面料材质：双层面料；涤纶；拉珠材质：pom拉珠；上下轨道材质：铝合金；加厚配重下轨； 2、其他：具体详见图纸、图集、规范等其他资料 | 平方 | 50.000 |  | 0 |  | 0
182 | ZB010101001310 | 泡面区圆凳 | 1、尺寸：直径340mm*H440mm 2、材质：采用全实木制作(橡木）, 3、油漆：采用环保净味油漆，油漆五底三面，美观不变色且光滑耐磨。 4、款式参考图 5、其他：具体详见图纸、图集、规范等其他资料 | 把 | 12.000 |  | 0 |  | 0
183 | ZB010101001183 | 泡面区高吧桌 | 1、尺寸：W1800*D600*H1050mm 2、材质：整体采用实木多层板框架,0.6mm厚天然木皮贴面。 3、油漆：采用环保净味油漆，油漆五底三面，美观不变色且光滑耐磨。 4、款式参考图 5、其他：具体详见图纸、图集、规范等其他资料 | 张 | 4.000 |  | 0 |  | 0
184 | ZB010101001184 | 廊道休闲椅 | 1、W1400*D420*H440mm 2、玻璃钢成型打磨+喷 胶衣固化+铺表面毡+ 刷树脂铺方格布表面 毡+喷涂面漆固化+喷 涂彩色面漆 (防虫耐 腐，抗潮防水，耐高 温，易清洁) 3、其他：具体详见图纸、图集、规范等其他资料 | 张 | 6.000 |  | 0 |  | 0
185 |  | 计日工 |  | 工日 | 50 | 200 | 10000 |  | 0
186 |  | 洒水车 |  | 车次 | 30 | 400 | 12000 |  | 0
187 |  | 后勤保障费 |  | 月 | 20 | 12000 | 240000 |  | 0
188 |  | 竣工会晤组织费用 |  | 项 | 1 | 60000 | 60000 |  | 0
|  | 合计 |  |  |  |  | 322000 |  | 0

## 凫峰服务区 -1#综合楼【建筑、装饰】
工程量清单报价表
工程名称：凫峰服务区 -1#综合楼【建筑、装饰】
序号 | 项目编码 | 项目名称 | 项目特征描述 | 计量 单位 | 工程量 | 全费用综合单价（含税） | 全费用合价（含税） | 劳务全费用综合单价（含税） | 劳务全费用合价（含税）
| 0101 | 土石方工程
1 | 010101001001 | 平整场地 | 1、土壤类别：综合各类土方 2、土方开挖方式：勘察现场，自行考虑 3、综合考虑机械与人工作业 4、运距由投标人自行考虑 5、其他：具体详见设计图纸、图集、答疑、招标文件、政府相关文件、规范等其它资料，满足验收要求 | m2 | 3105.68 |  | 0 |  | 0
2 | 010101002001 | 挖基础土方 | 1、土壤类别：综合各类土方 2、基础类型：独立基础等 3、土方开挖方式：勘察现场，自行考虑 4、综合考虑机械与人工作业 5、运距由投标人自行考虑 6、其他：具体详见设计图纸、图集、答疑、招标文件、政府相关文件、规范等其它资料，满足验收要求 | m3 | 12356.59 |  | 0 |  | 0
3 | 010102003001 | 挖基坑石方 | 1、土壤类别：综合各类石方 2、基础类型：独立基础等 3、土方开挖方式：勘察现场，自行考虑 4、综合考虑机械与人工作业 5、运距由投标人自行考虑 6、其他：具体详见设计图纸、图集、答疑、招标文件、政府相关文件、规范等其它资料，满足验收要求 | m3 | 12356.59 |  | 0 |  | 0
4 | 010103001001 | 回填方 | 1、部位：基础土方回填 2、密实度要求：符合规范要求 3、夯填（碾压）：分层夯实，压实系数不小于0.94 4、运输距离：自行考虑（含场内与场外运距） 5、综合考虑机械与人工作业 6、其他：具体详见设计图纸、图集、答疑、招标文件、政府相关文件、规范等其它资料，满足验收要求 | m3 | 23750.41 |  | 0 |  | 0
5 | 010103001004 | 土方回填 | 1、部位：地下室外墙 2、土质要求：2:8灰土 3、密实度要求：符合规范要求 4、夯填（碾压）：分层夯实，压实系数不小于0.94 5、运输距离：自行考虑（含场内与场外运距） 6、综合考虑机械与人工作业 7、其他：具体详见设计图纸、图集、答疑、招标文件、政府相关文件、规范等其它资料，满足验收要求 | m3 | 2550 |  | 0 |  | 0
6 | WB010101011001 | 人工清底 | 1、名称：人工清底 2、土壤类别：详见设计图纸 3、综合考虑机械与人工作业 4、其他：具体详见设计图纸、图集、答疑、招标文件、政府相关文件、规范等其它资料，满足验收要求 | m2 | 1049.7 |  | 0 |  | 0
7 | WB010101008001 | 原土碾压 | 1、部位：散水、坡道、台阶等 2、土壤类别：综合各类土方 3、其他：具体详见设计图纸、图集、答疑、招标文件、政府相关文件、规范等其它资料，满足验收要求 | m2 | 1127.98 |  | 0 |  | 0
| 0104 | 砌筑工程
8 | 010401001001 | 砖基础 | 1、部位：±0.00以下部位 2、砖品种、规格、强度级：砼实心砌块（MU10） 3、墙体类型：直形墙 4、砂浆强度级：M7.5（水泥砂浆）（预拌砂浆） 5、其他：具体详见设计图纸、图集、答疑、招标文件、政府相关文件、规范等其它资料，满足验收要求 | m3 | 65.88 |  | 0 |  | 0
9 | 010402001001 | 砌块墙 | 1、部位：内外墙 2、厚度：100mm 3、砌块品种、规格、强度级：加气混凝土砌块 4、墙体类型：直形墙 5、砂浆强度级：M7.5专用砂浆（预拌砂浆） 6、其他：具体详见设计图纸、图集、答疑、招标文件、政府相关文件、规范等其它资料，满足验收要求 | m3 | 2.6 |  | 0 |  | 0
10 | 010402001002 | 砌块墙 | 1、部位：内外墙 2、厚度：200mm 3、砌块品种、规格、强度级：加气混凝土砌块 4、墙体类型：直形墙 5、砂浆强度级：M7.5专用砂浆（预拌砂浆） 6、其他：具体详见设计图纸、图集、答疑、招标文件、政府相关文件、规范等其它资料，满足验收要求 | m3 | 415.09 |  | 0 |  | 0
11 | WB010401015001 | 墙基防潮层 | 1、名称：墙身防潮层 2、防潮层材料种类：在室内地坪下约60mm处做20厚1:2水泥砂浆内加5％防水剂的墙身防潮层（预拌砂浆） 3、其他：具体详见设计图纸、图集、答疑、招标文件、政府相关文件、规范等其它资料，满足验收要求 | m2 | 17.53 |  | 0 |  | 0
| 0105 | 混凝土工程
12 | 010404001001 | 基础垫层 | 1、部位：独立基础等 2、混凝土强度等级：C15 3、混凝土种类：商品混凝土 4、其他：具体详见设计图纸、图集、答疑、招标文件、政府相关文件、规范等其它资料，满足验收要求 | m3 | 104.97 |  | 0 |  | 0
13 | 010404001002 | 基础垫层 | 1、部位：砖基础 2、混凝土强度等级：C25 3、混凝土种类：商品混凝土 4、其他：具体详见设计图纸、图集、答疑、招标文件、政府相关文件、规范等其它资料，满足验收要求 | m3 | 17.4 |  | 0 |  | 0
14 | 010501003001 | 独立基础 | 1、混凝土强度等级：C30 2、混凝土种类：商品混凝土 3、其他：具体详见设计图纸、图集、答疑、招标文件、政府相关文件、规范等其它资料，满足验收要求 | m3 | 348.3 |  | 0 |  | 0
15 | 010501002001 | 带型基础 | 1、混凝土强度等级：C25 2、混凝土种类：商品混凝土 3、其他：具体详见设计图纸、图集、答疑、招标文件、政府相关文件、规范等其它资料，满足验收要求 | m3 | 138.35 |  | 0 |  | 0
16 | 010502003001 | 异形柱 | 1、柱高度：详见设计图纸 2、混凝土强度等级：C30 3、混凝土种类：商品混凝土 4、其他：具体详见设计图纸、图集、答疑、招标文件、政府相关文件、规范等其它资料，满足验收要求 | m3 | 35.78 |  | 0 |  | 0
17 | 010502001001 | 矩形柱 | 1、柱高度：详见设计图纸 2、柱截面尺寸：≥2.4m 3、混凝土强度等级：C30 4、混凝土种类：商品混凝土 5、其他：具体详见设计图纸、图集、答疑、招标文件、政府相关文件、规范等其它资料，满足验收要求 | m3 | 78.84 |  | 0 |  | 0
18 | 010502002001 | 构造柱 | 1、混凝土强度等级：C25 2、混凝土种类：商品混凝土 3、其他：具体详见设计图纸、图集、答疑、招标文件、政府相关文件、规范等其它资料，满足验收要求 | m3 | 43.4 |  | 0 |  | 0
19 | 010504001001 | 直形墙 | 1、厚度：350mm厚以外 2、混凝土强度等级：C25 3、混凝土种类：商品混凝土 4、其他：具体详见设计图纸、图集、答疑、招标文件、政府相关文件、规范等其它资料，满足验收要求 | m3 | 331.06 |  | 0 |  | 0
20 | 010503001001 | 基础梁 | 1、混凝土强度等级：C30 2、混凝土种类：商品混凝土 3、其他：具体详见设计图纸、图集、答疑、招标文件、政府相关文件、规范等其它资料，满足验收要求 | m3 | 161.15 |  | 0 |  | 0
21 | 010507007001 | 小型构件 | 1、名称：柱脚外包（二次灌浆层） 2、混凝土种类：商品混凝土（细石） 3、部位：C40 4、其他：具体详见设计图纸、图集、答疑、招标文件、政府相关文件、规范等其它资料，满足验收要求 | m3 | 8.4 |  | 0 |  | 0
22 | WB010507006001 | 混凝土腰线 | 1、部位：水平系梁 2、混凝土强度等级：C25 3、混凝土种类：商品混凝土 4、其他：具体详见设计图纸、图集、答疑、招标文件、政府相关文件、规范等其它资料，满足验收要求 | m3 | 8.45 |  | 0 |  | 0
23 | 010503004001 | 圈梁 | 1、部位：反坎等 2、混凝土强度等级：C25 3、混凝土种类：商品混凝土 4、其他：具体详见设计图纸、图集、答疑、招标文件、政府相关文件、规范等其它资料，满足验收要求 | m3 | 6.15 |  | 0 |  | 0
24 | 010503004002 | 圈梁 | 1、部位：门槛 2、混凝土强度等级：C15 3、混凝土种类：商品混凝土 4、其他：具体详见设计图纸、图集、答疑、招标文件、政府相关文件、规范等其它资料，满足验收要求 | m3 | 0.23 |  | 0 |  | 0
25 | 010503005001 | 过梁 | 1、部位：门窗洞口上方 2、混凝土强度等级：C25 3、混凝土种类：商品混凝土 4、其他：具体详见设计图纸、图集、答疑、招标文件、政府相关文件、规范等其它资料，满足验收要求 | m3 | 1.08 |  | 0 |  | 0
26 | 010505002001 | 无梁板 | 1、混凝土强度等级：C30 2、混凝土种类：商品混凝土 3、其他：具体详见设计图纸、图集、答疑、招标文件、政府相关文件、规范等其它资料，满足验收要求 | m3 | 162.3 |  | 0 |  | 0
27 | 010506001001 | 直形楼梯 | 1、混凝土强度等级：C30 2、混凝土种类：商品混凝土 3、其他：具体详见设计图纸、图集、答疑、招标文件、政府相关文件、规范等其它资料，满足验收要求 | m2 | 94.34 |  | 0 |  | 0
28 | 010506002001 | 弧形楼梯 | 1、混凝土强度等级：C30 2、混凝土种类：商品混凝土 3、其他：具体详见设计图纸、图集、答疑、招标文件、政府相关文件、规范等其它资料，满足验收要求 | m2 | 70.62 |  | 0 |  | 0
29 | 010515001001 | 现浇混凝土钢筋-Ⅰ级钢Φ10以下 | 1、钢筋种类：HPB300级钢（Ⅰ级钢） 2、钢筋规格：Φ10以内 3、现浇钢筋混凝土结构构件 4、钢筋制作、运输 5、钢筋安装 6、其他：具体详见设计图纸、图集、答疑、招标文件、政府相关文件、规范等其它资料，满足验收要求 | t | 1.305 |  | 0 |  | 0
30 | 010515001002 | 现浇混凝土钢筋-Ⅲ级钢Φ10以下 | 1、钢筋种类：HRB400级钢（Ⅲ级钢） 2、钢筋规格：Φ10以内 3、现浇钢筋混凝土结构构件 4、钢筋制作、运输 5、钢筋安装 6、其他：具体详见设计图纸、图集、答疑、招标文件、政府相关文件、规范等其它资料，满足验收要求 | t | 36.72 |  | 0 |  | 0
31 | 010515001003 | 现浇混凝土钢筋-Ⅲ级钢Φ16以下 | 1、钢筋种类：HRB400级钢（Ⅲ级钢） 2、钢筋规格：Φ16以内 3、现浇钢筋混凝土结构构件 4、钢筋制作、运输 5、钢筋安装 6、其他：具体详见设计图纸、图集、答疑、招标文件、政府相关文件、规范等其它资料，满足验收要求 | t | 53.31 |  | 0 |  | 0
32 | 010515001004 | 现浇混凝土钢筋-Ⅲ级钢Φ20以下 | 1、钢筋种类：HRB400级钢（Ⅲ级钢） 2、钢筋规格：Φ20以内 3、现浇钢筋混凝土结构构件 4、钢筋制作、运输 5、钢筋安装 6、其他：具体详见设计图纸、图集、答疑、招标文件、政府相关文件、规范等其它资料，满足验收要求 | t | 13.34 |  | 0 |  | 0
33 | 010515001005 | 现浇混凝土钢筋-Ⅲ级钢Φ20以上 | 1、钢筋种类：HRB400级钢（Ⅲ级钢） 2、钢筋规格：Φ20以上 3、现浇钢筋混凝土结构构件 4、钢筋制作、运输 5、钢筋安装 6、其他：具体详见设计图纸、图集、答疑、招标文件、政府相关文件、规范等其它资料，满足验收要求 | t | 21.815 |  | 0 |  | 0
34 | 010515001006 | 墙体加固筋 | 1、位置：砌体墙与砼墙、砼柱加固筋 2、钢筋制作、运输 3、钢筋安装 4、其他：具体详见设计图纸、图集、答疑、招标文件、政府相关文件、规范等其它资料，满足验收要求 | t | 4.88 |  | 0 |  | 0
35 | 010515001007 | 钢筋接头-（电渣压力焊） | 1、接头方式：电渣压力焊 2、钢筋种类、规格：详见图纸及规范要求 3、其他：具体详见设计图纸、图集、答疑、招标文件、政府相关文件、规范等其它资料，满足验收要求 | 个 | 388 |  | 0 |  | 0
36 | WB010515005002 | 墙面钢板（丝）网 | 1、部位：不同材料拼接处 2、宽度：加强带距接缝部位的宽度内墙每边不应小于150mm，外墙每边不应小于250mm 3、钢筋种类、规格：1mm厚，镀锌电焊钢丝网 4、其他：具体详见设计图纸、图集、答疑、招标文件、政府相关文件、规范等其它资料，满足验收要求 | m2 | 90.03 |  | 0 |  | 0
37 | 010515003001 | 钢筋网片 | 1、部位：楼梯间和人流通道 2、钢筋种类、规格：应采用钢丝网（Φ4@200双向）钢丝网与墙体之间应设不锈钢钢钉连接，锚入基层40~50mm牢固固定；钢钉应按梅花形布置，间距不大于400×400mm。钢丝网需连接接长时，搭接长度不少于200mm，并加密钢钉。 3、其他：具体详见设计图纸、图集、答疑、招标文件、政府相关文件、规范等其它资料，满足验收要求 | t | 1.082 |  | 0 |  | 0
38 | 010404001009 | 基础垫层 | 1、部位：坡道 2、厚度：300mm 3、材质：粒径10-40卵石（砾石）灌M2.5混合砂浆 4、其他：具体详见设计图纸、图集、答疑、招标文件、政府相关文件、规范等其它资料，满足验收要求 | m2 | 1127.98 |  | 0 |  | 0
39 | 010507001001 | 坡道 | 1、部位：坡道 2、厚度：100mm 3、混凝土强度等级：C20 4、混凝土种类：商品混凝土 5、其他：具体详见设计图纸、图集、答疑、招标文件、政府相关文件、规范等其它资料，满足验收要求 | m2 | 1127.98 |  | 0 |  | 0
40 | 011102001001 | 石材楼地面 | 1、部位：坡道 2、面层材料品种、规格、颜色：100mm厚毛面花岗岩 3、粘结层材料种类：30mm厚1:3千硬性水泥砂浆结合层（预拌砂浆） 4、其他：具体详见设计图纸、图集、答疑、招标文件、政府相关文件、规范等其它资料，满足验收要求 | m2 | 1127.98 |  | 0 |  | 0
| 0108 | 门窗工程
41 | 010802003001 | 钢质防火门 | 1、品种：钢质甲级防火门（双扇） 2、门代号及洞口尺寸：详见设计图纸 3、五金品种、规格：含铰链、拉手、门锁、合页、护门板、闭门器、顺位器等一切五金配件及油漆，含灌浆处理 4、备注：门窗均应由专业厂家设计制作安装，满足消防验收要求 5、其他：具体详见设计图纸、图集、答疑、招标文件、政府相关文件、规范等其它资料，满足验收要求 | m2 | 23.54 |  | 0 |  | 0
42 | 010802003002 | 钢质防火门 | 1、品种：钢质丙级防火门（双扇） 2、门代号及洞口尺寸：详见设计图纸 3、五金品种、规格：含铰链、拉手、门锁、合页、护门板、闭门器、顺位器等一切五金配件及油漆，含灌浆处理 4、备注：门窗均应由专业厂家设计制作安装，满足消防验收要求 5、其他：具体详见设计图纸、图集、答疑、招标文件、政府相关文件、规范等其它资料，满足验收要求 | m2 | 11.88 |  | 0 |  | 0
| 0109 | 屋面及防水工程
43 | 010904002001 | 楼（地）面涂膜防水 | 1、名称：D1（细石混凝土地面） 2、部位：水井、电井 3、涂膜厚度、遍数：1.5mm厚聚氨酯涂料防水层（两道） 4、其他：具体详见设计图纸、图集、答疑、招标文件、政府相关文件、规范等其它资料，满足验收要求 | m2 | 20.5 |  | 0 |  | 0
44 | 010904002002 | 楼（地）面涂膜防水 | 1、名称：D3（防滑地砖地面） 2、部位：生活泵房、消防泵房、餐厅、小餐厅、美食区、厨房、食库、保洁室、公厕、卫生间、母婴室 3、涂膜厚度、遍数：1.5mm厚聚氨酯涂料防水层（两道） 4、其他：具体详见设计图纸、图集、答疑、招标文件、政府相关文件、规范等其它资料，满足验收要求 | m2 | 815.64 |  | 0 |  | 0
45 | 010904002003 | 楼（地）面涂膜防水 | 1、名称：D4（地砖地面） 2、部位：办公室、会议室、宿舍 3、涂膜厚度、遍数：1.5mm厚聚氨酯涂料防水层（两道），后一道涂膜凝固前表面撒粘细砂 4、其他：具体详见设计图纸、图集、答疑、招标文件、政府相关文件、规范等其它资料，满足验收要求 | m2 | 2342.68 |  | 0 |  | 0
46 | 010904002004 | 楼（地）面涂膜防水 | 1、名称：L1（水泥砂浆楼面（无保温）） 2、部位：电井、水井、空调室外机位 3、涂膜厚度、遍数：1.5mm厚聚氨酯涂料防水层（两道） 4、其他：具体详见设计图纸、图集、答疑、招标文件、政府相关文件、规范等其它资料，满足验收要求 | m2 | 11.54 |  | 0 |  | 0
47 | 010904002005 | 楼（地）面涂膜防水 | 1、名称：L3（地砖楼面（无保温）） 2、部位：门厅、走廊、楼梯间 3、涂膜厚度、遍数：1.5mm厚聚氨酯涂料防水层（两道） 4、其他：具体详见设计图纸、图集、答疑、招标文件、政府相关文件、规范等其它资料，满足验收要求 | m2 | 139.01 |  | 0 |  | 0
48 | 010904002006 | 楼（地）面涂膜防水 | 1、名称：L4（地砖楼面（有板上保温）） 2、部位：办公室、会议室、宿舍 3、涂膜厚度、遍数：1.5mm厚聚氨酯涂料防水层（两道） 4、其他：具体详见设计图纸、图集、答疑、招标文件、政府相关文件、规范等其它资料，满足验收要求 | m2 | 1162.06 |  | 0 |  | 0
49 | 010904002007 | 楼（地）面涂膜防水 | 1、名称：L5（防滑地砖楼面（无保温）） 2、部位：阳台、洗衣房、晾衣房、公厕、卫生间 3、涂膜厚度、遍数：1.5mm厚聚氨酯涂料防水层（两道） 4、其他：具体详见设计图纸、图集、答疑、招标文件、政府相关文件、规范等其它资料，满足验收要求 | m2 | 101.84 |  | 0 |  | 0
50 | 010903002001 | 墙面涂膜防水 | 1、名称：Q3（陶瓷砖内墙面） 2、部位：厨房、食库、保洁室、公厕、卫生间、母婴室、阳台、洗衣房、晾衣房 3、涂膜厚度、遍数：1.5mm厚聚合物水泥基复合防水涂料防水层 4、其他：具体详见设计图纸、图集、答疑、招标文件、政府相关文件、规范等其它资料，满足验收要求 | m2 | 426.29 |  | 0 |  | 0
51 | 010903002002 | 天棚涂膜防水 | 1、名称：DP1（防潮涂料顶棚） 2、部位：生活泵房、消防泵房、餐厅、小餐厅、美食区、厨房、食库、保洁室、空调室外机位、阳台、洗衣房、晾衣房 3、涂膜厚度、遍数：1.5mm厚聚氨酯防水涂料防潮层 4、其他：具体详见设计图纸、图集、答疑、招标文件、政府相关文件、规范等其它资料，满足验收要求 | m2 | 163.6 |  | 0 |  | 0
52 | 010903002003 | 墙面涂膜防水 | 1、名称：外墙涂料（有保温） 2、涂膜厚度、遍数：1.5mm厚聚氨酯防水涂料 3、其他：具体详见设计图纸、图集、答疑、招标文件、政府相关文件、规范等其它资料，满足验收要求 | m2 | 699.26 |  | 0 |  | 0
53 | 010903001001 | 墙面卷材防水 | 1、部位：地下室外墙 2、卷材品种、规格、厚度：4mm厚SBS改性沥青防水卷材 3、卷材品种、规格、厚度：3mm厚自粘聚合物改性沥青防水卷材（聚酯胎） 4、其他：具体详见设计图纸、图集、答疑、招标文件、政府相关文件、规范等其它资料，满足验收要求 | m2 | 692.3 |  | 0 |  | 0
| 011001 | 保温、隔热
54 | 011001001001 | 保温隔热楼面 | 1、名称：L1（水泥砂浆楼面-无保温） 2、部位：水井、电井、空调室外机位 3、保温隔热材料品种、规格、厚度：60mm厚LC7.5轻骨料混凝土 4、其他：具体详见设计图纸、图集、答疑、招标文件、政府相关文件、规范等其它资料，满足验收要求 | m2 | 6.4 |  | 0 |  | 0
55 | 011001005001 | 保温隔热楼地面 | 1、名称：L4地砖楼面（有板上保温） 2、部位：办公室、会议室、宿舍 3、0.2mm厚塑料膜浮铺 4、粘结材料种类及做法：20mm厚高密度玻璃棉 5、0.2mm厚塑料膜浮铺 6、其他：具体详见设计图纸、图集、答疑、招标文件、政府相关文件、规范等其它资料，满足验收要求 | m2 | 1128.1 |  | 0 |  | 0
56 | 011001001002 | 保温隔热楼面 | 1、名称：L5（水泥砂浆楼面-无保温） 2、部位：阳台、洗衣房、晾衣房、公厕、卫生间 3、保温隔热材料品种、规格、厚度：60mm厚LC7.5轻骨料混凝土 4、其他：具体详见设计图纸、图集、答疑、招标文件、政府相关文件、规范等其它资料，满足验收要求 | m2 | 72.7 |  | 0 |  | 0
57 | 011001003003 | 保温隔热墙面 | 1、名称：外墙涂料（有保温） 2、保温隔热材料品种、规格及厚度：70mm厚岩棉条复合板 3、增强网及抗裂防水砂浆种类：7mm厚（首层为15mm厚）抗裂砂浆面层，压入耐碱网格布 4、粘结材料种类及做法：1.5mm厚聚合物抹面胶浆粘贴耐碱玻纤网（复合一道加强型耐碱玻纤网布和普通型耐碱玻纤网布） 5、其他：具体详见设计图纸、图集、答疑、招标文件、政府相关文件、规范等其它资料，满足验收要求 | m2 | 699.26 |  | 0 |  | 0
58 | 011001003002 | 保温隔热墙面 | 1、部位：地下室外墙 2、保温隔热材料品种、规格、厚度：30厚聚苯乙烯泡沫塑料板保护层，用醋酸乙烯胶粘剂粘贴 3、其他：具体详见设计图纸、图集、答疑、招标文件、政府相关文件、规范等其它资料，满足验收要求 | m2 | 692.3 |  | 0 |  | 0
| 0111 | 楼地面装饰工程
59 | 010404001004 | 基础垫层 | 1、名称：D1（细石混凝土地面） 2、部位：电井、水井、空调室外机位 3、厚度：80mm 4、混凝土强度等级：C15 5、混凝土种类：商品混凝土 6、其他：具体详见设计图纸、图集、答疑、招标文件、政府相关文件、规范等其它资料，满足验收要求 | m2 | 11.52 |  | 0 |  | 0
60 | 011101006001 | 水泥砂浆楼地面找平层 | 1、名称：D1（细石混凝土地面） 2、部位：电井、水井、空调室外机位 3、找平层厚度、砂浆配合比：最薄处20mm厚1:3水泥砂浆找坡层，抹平（预拌砂浆） 4、素水泥浆遍数：水泥浆一道（内掺建筑胶） 5、其他：具体详见设计图纸、图集、答疑、招标文件、政府相关文件、规范等其它资料，满足验收要求 | m2 | 11.52 |  | 0 |  | 0
61 | 011101003001 | 细石混凝土楼地面 | 1、名称：D1（细石混凝土地面） 2、部位：电井、水井、空调室外机位 3、面层厚度、混凝土强度等级：40mm厚C25细石混凝土，表面撒1:1水泥砂子随打随抹光，表面涂密封固化剂 4、其他：具体详见设计图纸、图集、答疑、招标文件、政府相关文件、规范等其它资料，满足验收要求 | m2 | 11.52 |  | 0 |  | 0
62 | 010404001005 | 基础垫层 | 1、名称：D3（防滑地砖地面） 2、部位：生活泵房、消防泵房、餐厅、小餐厅、美食区、厨房、食库、保洁室、公厕、卫生间、母婴室 3、厚度：150mm 4、材质：碎石 5、其他：具体详见设计图纸、图集、答疑、招标文件、政府相关文件、规范等其它资料，满足验收要求 | m2 | 2990.2 |  | 0 |  | 0
63 | 010404001006 | 基础垫层 | 1、名称：D3（防滑地砖地面） 2、部位：生活泵房、消防泵房、餐厅、小餐厅、美食区、厨房、食库、保洁室、公厕、卫生间、母婴室 3、厚度：80mm 4、混凝土强度等级：C15 5、混凝土种类：商品混凝土 6、其他：具体详见设计图纸、图集、答疑、招标文件、政府相关文件、规范等其它资料，满足验收要求 | m2 | 2990.2 |  | 0 |  | 0
64 | 011101006002 | 水泥砂浆楼地面找平层 | 1、名称：D3（防滑地砖地面） 2、部位：生活泵房、消防泵房、餐厅、小餐厅、美食区、厨房、食库、保洁室、公厕、卫生间、母婴室 3、找平层厚度、砂浆配合比：最薄处20mm厚1:3水泥砂浆找坡层，抹平（预拌砂浆） 4、素水泥浆遍数：水泥浆一道（内掺建筑胶） 5、其他：具体详见设计图纸、图集、答疑、招标文件、政府相关文件、规范等其它资料，满足验收要求 | m2 | 2990.2 |  | 0 |  | 0
65 | 010404001007 | 基础垫层 | 1、名称：D4（地砖地面） 2、部位：办公室、会议室、宿舍 3、厚度：150mm 4、材质：碎石 5、其他：具体详见设计图纸、图集、答疑、招标文件、政府相关文件、规范等其它资料，满足验收要求 | m2 | 19.01 |  | 0 |  | 0
66 | 010404001008 | 基础垫层 | 1、名称：D4（地砖地面） 2、部位：办公室、会议室、宿舍 3、厚度：80mm 4、混凝土强度等级：C20 5、混凝土种类：商品混凝土 6、其他：具体详见设计图纸、图集、答疑、招标文件、政府相关文件、规范等其它资料，满足验收要求 | m2 | 19.01 |  | 0 |  | 0
67 | 011101006003 | 水泥砂浆楼地面找平层 | 1、名称：D4（地砖地面） 2、部位：办公室、会议室、宿舍 3、找平层厚度、砂浆配合比：20mm厚1:3水泥砂浆找平层（预拌砂浆） 4、素水泥浆遍数：水泥浆一道（内掺建筑胶） 5、其他：具体详见设计图纸、图集、答疑、招标文件、政府相关文件、规范等其它资料，满足验收要求 | m2 | 19.01 |  | 0 |  | 0
68 | 011101006004 | 水泥砂浆楼地面找平层 | 1、名称：L1（水泥砂浆楼面-无保温） 2、部位：水井、电井、空调室外机位 3、找平层厚度、砂浆配合比：最薄处20mm厚1:3水泥砂浆找坡层，抹平（预拌砂浆） 4、素水泥浆遍数：水泥浆一道（内掺建筑胶） 5、其他：具体详见设计图纸、图集、答疑、招标文件、政府相关文件、规范等其它资料，满足验收要求 | m2 | 6.4 |  | 0 |  | 0
69 | 011101003002 | 细石混凝土楼地面 | 1、名称：L1（水泥砂浆楼面-无保温） 2、部位：水井、电井、空调室外机位 3、面层厚度、混凝土强度等级：35mm厚C20细石混凝土 4、其他：具体详见设计图纸、图集、答疑、招标文件、政府相关文件、规范等其它资料，满足验收要求 | m2 | 6.4 |  | 0 |  | 0
70 | 011101001001 | 水泥砂浆楼地面 | 1、名称：L1（水泥砂浆楼面-无保温） 2、部位：水井、电井、空调室外机位 3、面层厚度、砂浆配合比：15mm厚1:2.5水泥砂浆，表面撒适量水泥粉抹压平整（预拌砂浆） 4、其他：具体详见设计图纸、图集、答疑、招标文件、政府相关文件、规范等其它资料，满足验收要求 | m2 | 6.4 |  | 0 |  | 0
71 | 011101006005 | 水泥砂浆楼地面找平层 | 1、名称：L3（地砖） 2、部位：门厅、走廊、楼梯间 3、找平层厚度、砂浆配合比：20mm厚1:3水泥砂浆找平层（预拌砂浆） 4、素水泥浆遍数：水泥浆一道（内掺建筑胶） 5、其他：具体详见设计图纸、图集、答疑、招标文件、政府相关文件、规范等其它资料，满足验收要求 | m2 | 116.55 |  | 0 |  | 0
72 | 011106004001 | 水泥砂浆楼梯面层 | 1、名称：L3（地砖） 2、部位：楼梯踏步 3、找平层厚度、砂浆配合比：20mm厚1:3水泥砂浆找平层（预拌砂浆） 4、素水泥浆遍数：水泥浆一道（内掺建筑胶） 5、其他：具体详见设计图纸、图集、答疑、招标文件、政府相关文件、规范等其它资料，满足验收要求 | m2 | 164.96 |  | 0 |  | 0
73 | 011101003003 | 细石混凝土楼地面 | 1、名称：L4地砖楼面（有板上保温） 2、部位：办公室、会议室、宿舍 3、厚度：40mm 4、混凝土强度等级：C25 5、混凝土种类：商品混凝土（细石） 6、内配Φ2.5@50钢丝网片 7、其他：具体详见设计图纸、图集、答疑、招标文件、政府相关文件、规范等其它资料，满足验收要求 | m2 | 1128.1 |  | 0 |  | 0
74 | 011101006006 | 水泥砂浆楼地面找平层 | 1、名称：L5（防滑地砖楼面（无保温）） 2、部位：阳台、洗衣房、晾衣房、公厕、卫生间 3、找平层厚度、砂浆配合比：最薄处20mm厚1:3水泥砂浆找坡层，抹平（预拌砂浆） 4、其他：具体详见设计图纸、图集、答疑、招标文件、政府相关文件、规范等其它资料，满足验收要求 | m2 | 72.7 |  | 0 |  | 0
| 0112 | 墙、柱面装饰与隔断、幕墙工程
75 | 011201001001 | 墙面一般抹灰 | 1、名称：Q1（水泥砂浆内墙面） 2、部位：水井、电井 3、5mm厚1:3水泥砂浆（内掺防水剂）抹平（预拌砂浆） 4、8mm厚1:1:6水泥石灰膏砂浆打底扫毛或划出纹道（预拌砂浆） 5、3mm厚外加剂专用砂浆打底刮糙或专用界面剂 6、一道甩毛（甩前喷湿墙面） 7、其他：具体详见设计图纸、图集、答疑、招标文件、政府相关文件、规范等其它资料，满足验收要求 | m2 | 278.49 |  | 0 |  | 0
76 | 011201001006 | 墙面一般抹灰 | 1、名称：Q2（涂料内墙面）【砖墙】 2、部位：生活泵房、消防泵房、办公室、会议室、宿舍、餐厅、小餐厅、美食区、门厅、走廊、楼梯间 3、5mm厚1:0.5:2.5水泥石灰膏砂浆抹平（预拌砂浆） 4、8mm厚1:1:6水泥石灰膏砂浆打底扫毛或划出纹道（预拌砂浆） 5、3mm厚外加剂专用砂浆打底刮糙或专用界面剂（预拌砂浆） 6、一道甩毛（甩前喷湿墙面） 7、其他：具体详见设计图纸、图集、答疑、招标文件、政府相关文件、规范等其它资料，满足验收要求 | m2 | 1152.24 |  | 0 |  | 0
77 | 011201001007 | 墙面一般抹灰 | 1、名称：Q2（涂料内墙面）【混凝土墙】 2、部位：生活泵房、消防泵房、办公室、会议室、宿舍、餐厅、小餐厅、美食区、门厅、走廊、楼梯间 3、9mm厚1:0.5:3水泥石灰膏砂浆分遍抹平（预拌砂浆） 4、素刷水泥浆一道（内掺建筑胶） 5、其他：具体详见设计图纸、图集、答疑、招标文件、政府相关文件、规范等其它资料，满足验收要求 | m2 | 151.15 |  | 0 |  | 0
78 | 011201001008 | 墙面一般抹灰 | 1、名称：Q3（陶瓷砖内墙面）【砖墙】 2、部位：厨房、食库、保洁室、公厕、卫生间、母婴室、阳台、洗衣房、晾衣房 3、9mm厚1:3水泥砂浆分层压实抹平（预拌砂浆） 4、6mm厚1:0.5:2.5水泥石灰膏砂浆分层压实抹平（预拌砂浆） 5、6mm厚1:1:6水泥石灰膏砂浆打底扫毛或划出纹道（预拌砂浆） 6、素刷水泥浆一道（内掺建筑胶） 7、其他：具体详见设计图纸、图集、答疑、招标文件、政府相关文件、规范等其它资料，满足验收要求 | m2 | 849.8 |  | 0 |  | 0
79 | 011201001002 | 墙面一般抹灰 | 1、名称：Q2（涂料内墙面）【砖墙】 2、部位：生活泵房、消防泵房、办公室、会议室、宿舍、餐厅、小餐厅、美食区、门厅、走廊、楼梯间 3、9mm厚1:0.5:3水泥石灰膏砂浆分遍抹平（预拌砂浆） 4、素刷水泥浆一道（内掺建筑胶） 5、其他：具体详见设计图纸、图集、答疑、招标文件、政府相关文件、规范等其它资料，满足验收要求 | m2 | 1490.18 |  | 0 |  | 0
80 | 011201001005 | 墙面一般抹灰 | 1、名称：外墙涂料（有保温） 2、5mm厚聚合物水泥防水砂浆（预拌砂浆） 3、10mm厚聚合物水泥砂浆找平层,分两次抹灰并刮平扫毛（预拌砂浆） 4、基层墙体上刷界面砂浆 5、其他：具体详见设计图纸、图集、答疑、招标文件、政府相关文件、规范等其它资料，满足验收要求 | m2 | 699.26 |  | 0 |  | 0
| 0113 | 天棚工程
81 | 011301001001 | 天棚抹灰 | 1、名称：DP1（防潮涂料顶棚） 2、部位：生活泵房、消防泵房、餐厅、小餐厅、美食区、厨房、食库、保洁室、空调室外机位、阳台、洗衣房、晾衣房 3、界面材料种类、做法：界面剂一道 4、5mm厚1:3水泥砂浆打底扫毛或划出纹道（预拌砂浆） 5、3mm厚1:2.5水泥砂浆找平（预拌砂浆） 6、其他：具体详见设计图纸、图集、答疑、招标文件、政府相关文件、规范等其它资料，满足验收要求 | m2 | 163.6 |  | 0 |  | 0
82 | 011301001002 | 天棚抹灰 | 1、名称：DP2（涂料顶棚） 2、部位：水井、电井 3、界面剂一道 4、5mm厚1:0.5:3水泥石灰膏砂浆打底扫毛或划出纹道（预拌砂浆） 5、3mm厚1:0.5:2.5水泥石灰膏砂浆找平（预拌砂浆） 6、其他：具体详见设计图纸、图集、答疑、招标文件、政府相关文件、规范等其它资料，满足验收要求 | m2 | 6.4 |  | 0 |  | 0
| 0114 | 油漆、涂料、裱糊工程
83 | 011406001001 | 抹灰面油漆 | 1、名称：DP1（防潮涂料顶棚） 2、部位：生活泵房、消防泵房、餐厅、小餐厅、美食区、厨房、食库、保洁室、空调室外机位、阳台、洗衣房、晾衣房 3、油漆品种、刷漆遍数：白色无机涂料饰面层，A级 4、其他：具体详见设计图纸、图集、答疑、招标文件、政府相关文件、规范等其它资料，满足验收要求 | m2 | 163.6 |  | 0 |  | 0
84 | 011406001002 | 抹灰面油漆 | 1、名称：DP2（涂料顶棚） 2、部位：水井、电井 3、封底漆一道（干燥后再做面涂） 4、白色无机涂料饰面层，A级 5、其他：具体详见设计图纸、图集、答疑、招标文件、政府相关文件、规范等其它资料，满足验收要求 | m2 | 6.4 |  | 0 |  | 0
85 | 011406003001 | 满刮腻子 | 1、名称：外墙涂料（有保温） 2、刮腻子遍数：抗裂柔性耐水腻子刮平 3、其他：具体详见设计图纸、图集、答疑、招标文件、政府相关文件、规范等其它资料，满足验收要求 | m2 | 699.26 |  | 0 |  | 0
86 | WB011406001001 | 外墙真石漆 | 1、名称：外墙涂料（有保温） 2、基层类型：真石漆，色彩、分格见立面图 3、其他：具体详见设计图纸、图集、答疑、招标文件、政府相关文件、规范等其它资料，满足验收要求 | m2 | 699.26 |  | 0 |  | 0
| 0115 | 其他装饰工程
87 | 011503007001 | 玻璃栏板 | 1、名称：楼梯（玻璃）栏杆 2、高度：1100mm 3、立柱：口60x3不锈钢方钢管 4、扶手：Ф25不锈钢固定，Ф50x3不锈钢管 5、12mm厚钢化夹胶玻璃 6、备注：含预埋件，连接板 7、做法：具体做法详见图集15J403-1第B46页C5型 8、其他：具体详见设计图纸、图集、答疑、招标文件、政府相关文件、规范等其它资料，满足验收要求 | m | 53.64 |  | 0 |  | 0
88 | 011502007001 | 塑料装饰线 | 1、名称：滴水线 2、部位：详见图纸 3、其他：具体详见设计图纸、图集、答疑、招标文件、政府相关文件、规范等其它资料，满足验收要求 | m | 307.2 |  | 0 |  | 0
89 | WB040203012001 | 伸缩缝 | 1、名称：分隔缝 2、做法：较大房间楼地面的混凝土垫层应分仓施工，除图中注明外分仓尺寸不应大于6m×6m。 3、其他：具体详见设计图纸、图集、答疑、招标文件、政府相关文件、规范等其它资料，满足验收要求 | m | 83.06 |  | 0 |  | 0
90 | WB040203012002 | 伸缩缝 | 1、名称：挡土墙 2、做法：挡墙每隔20m设置一道变形缝，缝宽为20~30mm，沥青麻丝嵌缝处理。 3、其他：具体详见设计图纸、图集、答疑、招标文件、政府相关文件、规范等其它资料，满足验收要求 | m | 70.96 |  | 0 |  | 0
91 | ZB010101001001 | 挡鼠板 | 1、部位：变压器室、配电室、电容器室等变电所用房和厨房区、食品库房等用房 2、做法：采取防鼠、防虫和防其他动物的措施，以及防尘、防潮、防异味、通风的措施。门设600高的挡鼠板，与外界相通的采光窗、通风道、排水沟、下水道入口、电缆沟等安装金属网，网眼小于6×6。 3、其他：具体详见设计图纸、图集、答疑、招标文件、政府相关文件、规范等其它资料，满足验收要求 | 个 | 12 |  | 0 |  | 0
92 | ZB011701002001 | 危大工程专项方案论证 | 1、含专项方案编制、专家论证等一切费用 2、其他：未尽事宜具体详见图纸、图集、答疑、招标文件、政府相关文件、规范等其他资料,满足验收要求 | 项 | 1 |  | 0 |  | 0
| 0117 | 脚手架工程
93 | 011701003001 | 里脚手架 | 1、名称：工具式脚手架 2、搭设高度：详见图纸 3、其他：具体详见设计图纸、图集、答疑、招标文件、政府相关文件、规范等其它资料，满足验收要求 | m2 | 3417.41 |  | 0 |  | 0
94 | 011701006001 | 满堂脚手架（基础） | 1、名称：满堂脚手架（基础） 2、搭设高度：详见图纸 3、脚手架材质：钢管 4、其他：具体详见设计图纸、图集、答疑、招标文件、政府相关文件、规范等其它资料，满足验收要求 | m2 | 736.53 |  | 0 |  | 0
| 011702 | 混凝土模板及支架（撑）
95 | 011702001001 | 垫层（模板） | 1、清单量及定额消耗量执行《2018版安徽省建设工程计价依据》相关规定 2、复合木模板 3、综合各种截面尺寸 4、综合各种高度 5、其他：具体详见设计图纸、图集、答疑、招标文件、政府相关文件、规范等其它资料，满足验收要求 | m2 | 121.98 |  | 0 |  | 0
96 | 011702001002 | 独立基础（模板） | 1、清单量及定额消耗量执行《2018版安徽省建设工程计价依据》相关规定 2、复合木模板 3、综合各种截面尺寸 4、综合各种高度 5、其他：具体详见设计图纸、图集、答疑、招标文件、政府相关文件、规范等其它资料，满足验收要求 | m2 | 329.6 |  | 0 |  | 0
97 | 011702002001 | 矩形柱（模板） | 1、清单量及定额消耗量执行《2018版安徽省建设工程计价依据》相关规定 2、复合木模板 3、柱截面尺寸：≥2.4m 4、综合各种高度 5、其他：具体详见设计图纸、图集、答疑、招标文件、政府相关文件、规范等其它资料，满足验收要求 | m2 | 272.36 |  | 0 |  | 0
98 | 011702003001 | 构造柱（模板） | 1、清单量及定额消耗量执行《2018版安徽省建设工程计价依据》相关规定 2、复合木模板 3、综合各种截面尺寸 4、综合各种高度 5、其他：具体详见设计图纸、图集、答疑、招标文件、政府相关文件、规范等其它资料，满足验收要求 | m2 | 492.42 |  | 0 |  | 0
99 | 011702011001 | 直形墙（模板） | 1、清单量及定额消耗量执行《2018版安徽省建设工程计价依据》相关规定 2、复合木模板 3、综合各种截面尺寸 4、综合各种高度 5、其他：具体详见设计图纸、图集、答疑、招标文件、政府相关文件、规范等其它资料，满足验收要求 | m2 | 1294.22 |  | 0 |  | 0
100 | 011702008001 | 圈梁（模板） | 1、清单量及定额消耗量执行《2018版安徽省建设工程计价依据》相关规定 2、复合木模板 3、综合各种截面尺寸 4、综合各种高度 5、其他：具体详见设计图纸、图集、答疑、招标文件、政府相关文件、规范等其它资料，满足验收要求 | m2 | 276.03 |  | 0 |  | 0
101 | 011702009001 | 过梁（模板） | 1、清单量及定额消耗量执行《2018版安徽省建设工程计价依据》相关规定 2、复合木模板 3、综合各种截面尺寸 4、综合各种高度 5、其他：具体详见设计图纸、图集、答疑、招标文件、政府相关文件、规范等其它资料，满足验收要求 | m2 | 18.1 |  | 0 |  | 0
102 | 011702015001 | 无梁板（模板） | 1、清单量及定额消耗量执行《2018版安徽省建设工程计价依据》相关规定 2、复合木模板 3、综合各种截面尺寸 4、综合各种高度 5、其他：具体详见设计图纸、图集、答疑、招标文件、政府相关文件、规范等其它资料，满足验收要求 | m2 | 1420.92 |  | 0 |  | 0
103 | 011702024001 | 直形楼梯（模板） | 1、清单量及定额消耗量执行《2018版安徽省建设工程计价依据》相关规定 2、复合木模板 3、综合各种截面尺寸 4、综合各种高度 5、其他：具体详见设计图纸、图集、答疑、招标文件、政府相关文件、规范等其它资料，满足验收要求 | m2 | 94.34 |  | 0 |  | 0
104 | 011702024002 | 圆弧楼梯（模板） | 1、清单量及定额消耗量执行《2018版安徽省建设工程计价依据》相关规定 2、复合木模板 3、综合各种截面尺寸 4、综合各种高度 5、其他：具体详见设计图纸、图集、答疑、招标文件、政府相关文件、规范等其它资料，满足验收要求 | m2 | 70.62 |  | 0 |  | 0
105 | WB011702032001 | 墙支模超高 | 1、清单量及定额消耗量执行《2018版安徽省建设工程计价依据》相关规定 2、复合木模板 3、综合各种截面尺寸 4、综合各种高度 5、其他：具体详见设计图纸、图集、答疑、招标文件、政府相关文件、规范等其它资料，满足验收要求 | m2 | 1429.48 |  | 0 |  | 0
| 011703 | 垂直运输
106 | 011703001001 | 建筑垂直运输 | 1、名称：垂直运输 2、建筑物建筑类型及结构形式：钢结构 3、其他：具体详见设计图纸、图集、答疑、招标文件、政府相关文件、规范等其它资料，满足验收要求 | m2 | 4819.79 |  | 0 |  | 0
| 011706 | 施工排水、降水
107 | 011706002001 | 排水、降水 | 1、名称：排水、降水 2、其他：具体详见设计图纸、图集、答疑、招标文件、政府相关文件、规范等其它资料，满足验收要求 | m3 | 24713.18 |  | 0 |  | 0
| 011705 | 大型机械设备进出场及安拆
108 | 011705001001 | 大型机械设备进出场及安拆 | 1、名称：机械设备种类、型号规格、台次等投标人自行考虑，综合报价 2、其他：具体详见设计图纸、图集、答疑、招标文件、政府相关文件、规范等其它资料，满足验收要求 | 项 | 1 |  | 0 |  | 0
109 |  | 合计 |  |  |  |  | 0 |  | 0

## 凫峰服务区-1#综合楼【钢构】
工程量清单报价表
工程名称：凫峰服务区-1#综合楼【钢构】
序号 | 项目编码 | 项目名称 | 项目特征描述 | 计量 单位 | 工程量 | 全费用综合单价（含税） | 全费用合价（含税） | 劳务全费用综合单价（含税） | 劳务全费用合价（含税）
1 | WB010606017001 | 栓钉 | 1、名称：栓钉 2、规格型号：M19 3、备注：栓钉材料采用ML15，力学性能需满足CECS273-2010第3.4.1条 4、其他：具体详见设计图纸、图集、答疑、招标文件、政府相关文件、规范等其它资料，满足验收要求 | 套 | 17420 |  | 0 |  | 0
2 | WB010606016001 | 高强螺栓 | 1、规格型号：M16 2、备注：高强度螺栓的安装应符合现行国家标准《钢结构高强度螺栓连接技术规程》；高强度螺栓均采用摩擦型连接，其性能应满足现行国家标准《钢结构用高强度大六角头螺栓、大六角螺母、垫圈与技术条件》；图中高强螺栓均为10.9级；连接接触面喷砂除锈，抗滑移系数0.50。普通螺栓4.8级采用符合现行国家标准《碳素结构钢》GB/T700规定的Q235B级钢制成，并应符合现行国家标准《六角头螺栓-C级》和《六角头螺栓-A级和 B级》的规定。 3、其他：具体详见设计图纸、图集、答疑、招标文件、政府相关文件、规范等其它资料，满足验收要求 | 套 | 18 |  | 0 |  | 0
3 | WB010606016002 | 高强螺栓 | 1、规格型号：M20 2、备注：高强度螺栓的安装应符合现行国家标准《钢结构高强度螺栓连接技术规程》；高强度螺栓均采用摩擦型连接，其性能应满足现行国家标准《钢结构用高强度大六角头螺栓、大六角螺母、垫圈与技术条件》；图中高强螺栓均为10.9级；连接接触面喷砂除锈，抗滑移系数0.50。普通螺栓4.8级采用符合现行国家标准《碳素结构钢》GB/T700规定的Q235B级钢制成，并应符合现行国家标准《六角头螺栓-C级》和《六角头螺栓-A级和 B级》的规定。 3、其他：具体详见设计图纸、图集、答疑、招标文件、政府相关文件、规范等其它资料，满足验收要求 | 套 | 7100 |  | 0 |  | 0
4 | WB010606016003 | 高强螺栓 | 1、规格型号：M24 2、备注：高强度螺栓的安装应符合现行国家标准《钢结构高强度螺栓连接技术规程》；高强度螺栓均采用摩擦型连接，其性能应满足现行国家标准《钢结构用高强度大六角头螺栓、大六角螺母、垫圈与技术条件》；图中高强螺栓均为10.9级；连接接触面喷砂除锈，抗滑移系数0.50。普通螺栓4.8级采用符合现行国家标准《碳素结构钢》GB/T700规定的Q235B级钢制成，并应符合现行国家标准《六角头螺栓-C级》和《六角头螺栓-A级和 B级》的规定。 3、其他：具体详见设计图纸、图集、答疑、招标文件、政府相关文件、规范等其它资料，满足验收要求 | 套 | 2500 |  | 0 |  | 0
5 | 010603001001 | 钢柱 | 1、构件名称：钢柱（20m以内） 2、钢材品种、规格：Q355B 3、除锈：钢材表面应进行喷砂除锈处理，除锈质量、等级应不低于现行国家标准《涂覆涂料前钢材表面处理 表面清洁度的目视评定 第1部分》GB/T 8923.1-2011的Sa2.5一级标准 4、底漆：钢材经除锈处理后应立即用净的刷子或无油无水压缩空气清除灰和，并喷车间保养底漆（环氧富）70μm 5、中间漆：环氧云铁中间涂料，厚度60μm 6、面漆：环氧面涂料两道，厚度70μm 7、防火涂料：防火材料的选择应满足《钢结构防火涂料应用技术规程》CECS24-2020中的性能和质量要求。防火涂料为非膨胀型防火涂料（厚涂型），等效热传导系数为0.1，柱子厚度40mm，梁厚度30mm，楼板与其余构件厚度15mm，涂层内应设置与钢构件相连接的镀锌钢丝网。建筑楼板、楼面支撑、室外楼梯和钢结构雨蓬耐火极限不低于1.0小时，其余构件耐火极限不得低于0.5小时；钢结构刷涂防火涂料后，耐火极限（小时）为: 钢柱: 2.0小时；钢梁: 1.5小时； 檩条: 1.0小时（外刷厚涂型防火涂料） 8、现场焊接部位及两侧各100mm范围内暂不涂漆，待现场焊完后，按规定补涂；腐蚀涂层与钢铁基层的附着力不低于5Mpa。对使用期间不能重新油漆的结构部位应采取加强防护，油漆涂层见具体工程要求。涂料的质量级施工等要求应符合现行国家和行业标准 9、其他：具体详见设计图纸、图集、答疑、招标文件、政府相关文件、规范等其它资料，满足验收要求 | t | 312.592 |  | 0 |  | 0
6 | 010604001001 | 钢梁 | 1、构件名称：钢梁、钢雨棚梁、型材桁架 2、钢材品种、规格：Q355B 3、除锈：钢材表面应进行喷砂除锈处理，除锈质量、等级应不低于现行国家标准《涂覆涂料前钢材表面处理 表面清洁度的目视评定 第1部分》GB/T 8923.1-2011的Sa2.5一级标准 4、底漆：钢材经除锈处理后应立即用净的刷子或无油无水压缩空气清除灰和，并喷车间保养底漆（环氧富）70μm 5、中间漆：环氧云铁中间涂料，厚度60μm 6、面漆：环氧面涂料两道，厚度70μm 7、防火涂料：防火材料的选择应满足《钢结构防火涂料应用技术规程》CECS24-2020中的性能和质量要求。防火涂料为非膨胀型防火涂料（厚涂型），等效热传导系数为0.1，柱子厚度40mm，梁厚度30mm，楼板与其余构件厚度15mm，涂层内应设置与钢构件相连接的镀锌钢丝网。建筑楼板、楼面支撑、室外楼梯和钢结构雨蓬耐火极限不低于1.0小时，其余构件耐火极限不得低于0.5小时；钢结构刷涂防火涂料后，耐火极限（小时）为: 钢柱: 2.0小时；钢梁: 1.5小时； 檩条: 1.0小时（外刷厚涂型防火涂料） 8、现场焊接部位及两侧各100mm范围内暂不涂漆，待现场焊完后，按规定补涂；腐蚀涂层与钢铁基层的附着力不低于5Mpa。对使用期间不能重新油漆的结构部位应采取加强防护，油漆涂层见具体工程要求。涂料的质量级施工等要求应符合现行国家和行业标准 9、其他：具体详见设计图纸、图集、答疑、招标文件、政府相关文件、规范等其它资料，满足验收要求 | t | 296.759 |  | 0 |  | 0
7 | 010606001001 | 钢支撑、钢拉条 | 1、钢材品种、规格：Q235B 2、构件名称：系杆、拉条、套管、隅撑、支撑等。 3、油漆品种、刷漆遍数：构件除锈等级为Sa2.5，底漆,无机富锌底漆两遍,干膜厚度80μm，中间漆,厚涂型环氧云铁中间漆两遍120μm，环氧树脂封闭漆,干膜厚度35μm，环氧聚硅氧烷面漆,干膜厚度70μm 4、防火要求：耐火等级为二级，钢柱、柱间支撑 2.5小时，钢梁 1.5小时，屋盖支撑和系杆 1.0小时，次构件 1.0小时。 5、其他：具体详见设计图纸、图集、答疑、招标文件、政府相关文件、规范等其它资料，满足验收要求。 | t | 4.425 |  | 0 |  | 0
8 | 010606002001 | 钢檩条（屋面檩条） | 1、构件名称：屋面檩条 2、钢材品种、规格：Q355B 3、除锈：钢材表面应进行喷砂除锈处理，除锈质量、等级应不低于现行国家标准《涂覆涂料前钢材表面处理 表面清洁度的目视评定 第1部分》GB/T 8923.1-2011的Sa2.5一级标准 4、底漆：钢材经除锈处理后应立即用净的刷子或无油无水压缩空气清除灰和，并喷车间保养底漆（环氧富）70μm 5、中间漆：环氧云铁中间涂料，厚度60μm 6、面漆：环氧面涂料两道，厚度70μm 7、檩条采用热浸镀锌防腐处理，镀锌标准为A级,镀锌量275g㎡ 8、防火涂料：防火材料的选择应满足《钢结构防火涂料应用技术规程》CECS24-2020中的性能和质量要求。防火涂料为非膨胀型防火涂料（厚涂型），等效热传导系数为0.1，柱子厚度40mm，梁厚度30mm，楼板与其余构件厚度15mm，涂层内应设置与钢构件相连接的镀锌钢丝网。建筑楼板、楼面支撑、室外楼梯和钢结构雨蓬耐火极限不低于1.0小时，其余构件耐火极限不得低于0.5小时；钢结构刷涂防火涂料后，耐火极限（小时）为: 钢柱: 2.0小时；钢梁: 1.5小时； 檩条: 1.0小时（外刷厚涂型防火涂料） 9、现场焊接部位及两侧各100mm范围内暂不涂漆，待现场焊完后，按规定补涂；腐蚀涂层与钢铁基层的附着力不低于5Mpa。对使用期间不能重新油漆的结构部位应采取加强防护，油漆涂层见具体工程要求。涂料的质量级施工等要求应符合现行国家和行业标准 10、其他：具体详见设计图纸、图集、答疑、招标文件、政府相关文件、规范等其它资料，满足验收要求 | t | 111.22 |  | 0 |  | 0
9 | 010606011002 | 钢天沟 | 1、钢材品种、规格：3厚镀锌钢板天沟 2、油漆品种、刷漆遍数：构件除锈等级为Sa2.5，底漆,无机富锌底漆两遍,干膜厚度80μm，中间漆,厚涂型环氧云铁中间漆两遍120μm，环氧树脂封闭漆,干膜厚度35μm，环氧聚硅氧烷面漆,干膜厚度70μm 3、防火要求：耐火等级为二级，钢柱、柱间支撑 2.5小时，钢梁 1.5小时，屋盖支撑和系杆 1.0小时，次构件 1.0小时。 4、其他：具体详见设计图纸、图集、答疑、招标文件、政府相关文件、规范等其它资料，满足验收要求 | t | 5.283 |  | 0 |  | 0
10 | WB010605003001 | 钢板屋面板 | 1、坡屋面（金属板） 2、6通风降噪网+3厚SBS改性沥青防水卷材 3、1mm厚镀锌钢板 4、0.5mm厚YX35-125-750型镀铝锌压型钢板 5、120mm厚硬泡聚氨酯复合板（B1型） 6、其他：具体详见设计图纸、图集、答疑、招标文件、政府相关文件、规范等其它资料，满足验收要求 | m2 | 4956.5 |  | 0 |  | 0
11 | 010606013001 | 零星钢构件 | 1、构件名称：连接板、加劲板、檩托板等。 2、钢材品种、规格：Q355B 3、除锈：钢材表面应进行喷砂除锈处理，除锈质量、等级应不低于现行国家标准《涂覆涂料前钢材表面处理 表面清洁度的目视评定 第1部分》GB/T 8923.1-2011的Sa2.5一级标准 4、底漆：钢材经除锈处理后应立即用净的刷子或无油无水压缩空气清除灰和，并喷车间保养底漆（环氧富）70μm 5、中间漆：环氧云铁中间涂料，厚度60μm 6、面漆：环氧面涂料两道，厚度70μm 7、防火涂料：防火材料的选择应满足《钢结构防火涂料应用技术规程》CECS24-2020中的性能和质量要求。防火涂料为非膨胀型防火涂料（厚涂型），等效热传导系数为0.1，柱子厚度40mm，梁厚度30mm，楼板与其余构件厚度15mm，涂层内应设置与钢构件相连接的镀锌钢丝网。建筑楼板、楼面支撑、室外楼梯和钢结构雨蓬耐火极限不低于1.0小时，其余构件耐火极限不得低于0.5小时；钢结构刷涂防火涂料后，耐火极限（小时）为: 钢柱: 2.0小时；钢梁: 1.5小时； 檩条: 1.0小时（外刷厚涂型防火涂料） 8、现场焊接部位及两侧各100mm范围内暂不涂漆，待现场焊完后，按规定补涂；腐蚀涂层与钢铁基层的附着力不低于5Mpa。对使用期间不能重新油漆的结构部位应采取加强防护，油漆涂层见具体工程要求。涂料的质量级施工等要求应符合现行国家和行业标准 9、其他：具体详见设计图纸、图集、答疑、招标文件、政府相关文件、规范等其它资料，满足验收要求 | t | 3.514 |  | 0 |  | 0
12 | 030310003001 | 超声波探伤(金属板材对接焊缝探伤) | 1、名称：超声波探伤 2、部位：对于≥30mm以上厚板焊接时，为防止在厚度方向出现层状撕裂，焊接前应对母材焊道中心线两侧各2倍板厚加30mm的区域内进行超声波探伤检查。母材中不得有裂纹、夹层及分层缺陷存在。 3、其他：具体详见设计图纸、图集、答疑、招标文件、政府相关文件、规范等其它资料，满足验收要求 | m | 853.3 |  | 0 |  | 0
13 | WB011701010001 | 单层轻钢厂房脚手架 | 1、搭设方式、部位：钢结构脚手架 2、其他：具体详见设计图纸、图集、答疑、招标文件、政府相关文件、规范等其它资料，满足验收要求 | m2 | 3105.68 |  | 0 |  | 0
14 | 011701008001 | 外装饰吊篮 | 1、搭设高度及吊篮型号：详见图纸 2、其他：具体详见设计图纸、图集、答疑、招标文件、政府相关文件、规范等其它资料，满足验收要求 | m2 | 3578.8 |  | 0 |  | 0
15 |  | 合计 |  |  |  |  | 0 |  | 0

## 凫峰服务区 -1#综合楼【精装修】
工程量清单报价表
工程名称：凫峰服务区 -1#综合楼【精装修】
序号 | 项目编码 | 项目名称 | 项目特征描述 | 计量 单位 | 工程量 | 全费用综合单价（含税） | 全费用合价（含税） | 劳务全费用综合单价（含税） | 劳务全费用合价（含税）
| 001 | 楼地面装饰工程
1 | 011102003011 | 地砖楼地面 | 1、部位：休息室卫生间等 2、300*300*10mm灰色防滑瓷砖 3、30厚1:3干硬性水泥砂浆结合层,表面撒水泥粉 4、地砖做3mm专用填缝剂美缝处理,美缝颜色同地砖颜色 5、未尽事宜详见施工图纸、补遗、招标文件、政府相关文件、规范等其他资料，满足验收要求 | m2 | 33.13 |  | 0 |  | 0
2 | 011102003012 | 地砖楼地面 | 1、部位：工具间、公共卫生间等 2、600*1200*10mm中灰色防滑瓷砖 3、30厚1:3干硬性水泥砂浆结合层,表面撒水泥粉 4、地砖做3mm专用填缝剂美缝处理,美缝颜色同地砖颜色 5、未尽事宜详见施工图纸、补遗、招标文件、政府相关文件、规范等其他资料，满足验收要求 | m2 | 407.4 |  | 0 |  | 0
3 | 011102003013 | 地砖楼地面 | 1、部位：卫生间、淋浴间等 2、600*600*10mm灰色防滑瓷砖 3、30厚1:3干硬性水泥砂浆结合层,表面撒水泥粉 4、地砖做3mm专用填缝剂美缝处理,美缝颜色同地砖颜色 5、未尽事宜详见施工图纸、补遗、招标文件、政府相关文件、规范等其他资料，满足验收要求 | m2 | 71.75 |  | 0 |  | 0
4 | 011102003014 | 地砖楼地面 | 1、部位：展厅、便利店等 2、750*1500*10mm灰色防滑瓷砖 3、30厚1:3干硬性水泥砂浆结合层,表面撒水泥粉 4、地砖做3mm专用填缝剂美缝处理,美缝颜色同地砖颜色 5、未尽事宜详见施工图纸、补遗、招标文件、政府相关文件、规范等其他资料，满足验收要求 | m2 | 3288.94 |  | 0 |  | 0
5 | 011102003015 | 地砖楼地面 | 1、部位：办公室、调节区、公共走道、空调备用机房、通讯机房等 2、800*800*10mm灰色防滑瓷砖 3、30厚1:3干硬性水泥砂浆结合层,表面撒水泥粉 4、地砖做3mm专用填缝剂美缝处理,美缝颜色同地砖颜色 5、未尽事宜详见施工图纸、补遗、招标文件、政府相关文件、规范等其他资料，满足验收要求 | m2 | 479.54 |  | 0 |  | 0
6 | 011102003016 | 地砖楼地面 | 1、部位：休息室等 2、仿木纹瓷砖 3、30厚1:3干硬性水泥砂浆结合层,表面撒水泥粉 4、地砖做3mm专用填缝剂美缝处理,美缝颜色同地砖颜色 5、未尽事宜详见施工图纸、补遗、招标文件、政府相关文件、规范等其他资料，满足验收要求 | m2 | 121.72 |  | 0 |  | 0
7 | 011103001001 | 塑胶地面 | 1、部位：母婴室 2、面层：2mmPVC塑胶地板 3、泡沫塑料垫、地板专用胶垫、封闭剂 4、2mm厚水泥自流平 5、自流平界面剂 6、未尽事宜详见施工图纸、补遗、招标文件、政府相关文件、规范等其他资料，满足验收要求 | m2 | 31.09 |  | 0 |  | 0
8 | 011104004002 | 防静电活动地板 | 1、面层：600*600*30mm抗静电地板 2、包含可调节支架等一切材料 3、未尽事宜详见施工图纸、补遗、招标文件、政府相关文件、规范等其他资料，满足验收要求 | m2 | 24.21 |  | 0 |  | 0
9 | 011102001007 | 门槛石 | 1、编号：ST-01 2、20厚中国黑石材(光泽度≥90,六面防护3度,密缝处理,晶面研磨5遍，燃烧等级A级)，干水泥擦缝 3、30厚1:3干硬性水泥砂浆结合层,表面撒水泥粉 4、素水泥浆一道(内掺建筑胶) 5、未尽事宜详见施工图纸、补遗、招标文件、政府相关文件、规范等其他资料，满足验收要求 | m2 | 9.78 |  | 0 |  | 0
10 | 011106002002 | 块料楼梯面层 | 1、部位：楼梯踏步及休息平台板 2、粘接层厚度、材料种类：专用结构胶粘贴 3、面层材料品种、规格、颜色：10mm瓷砖 4、未尽事宜详见施工图纸、补遗、招标文件、政府相关文件、规范等其他资料，满足验收要求 | m2 | 217.3 |  | 0 |  | 0
11 | 011104002004 | 竹、木（复合）地板 | 1、部位：楼梯间 2、面层材料品种、规格、颜色：强化木地板 3、未尽事宜详见施工图纸、补遗、招标文件、政府相关文件、规范等其他资料，满足验收要求 | m2 | 115.37 |  | 0 |  | 0
| 002 | 踢脚线
12 | 011105006001 | 金属踢脚线 | 1、部位：详见图纸 2、编号：MT-01 3、踢脚线高度：50mm 4、12mm厚阻燃夹板 5、面封1.2mm雾面黑钛金不锈钢 6、未尽事宜详见施工图纸、补遗、招标文件、政府相关文件、规范等其他资料，满足验收要求 | m | 658.77 |  | 0 |  | 0
| 003 | 景观工程
13 | 010507007001 | 室内景观工程 | 1、部位：室内展示区 2、内容：具体详见图纸 3、未尽事宜详见施工图纸、补遗、招标文件、政府相关文件、规范等其他资料，满足验收要求 | 项 | 1 |  | 0 |  | 0
| 004 | 墙、柱面装饰与隔断、幕墙工程
14 | 011204003006 | 铺贴墙砖 | 1、面层：10mm厚瓷砖（白色、浅灰色等各种颜色） 2、结合层：瓷砖专用黏贴剂 3、其他：含美缝 4、未尽事宜详见施工图纸、补遗、招标文件、政府相关文件、规范等其他资料，满足验收要求 | m2 | 632.93 |  | 0 |  | 0
15 | 011207001009 | 墙面装饰板 | 1、部位：母婴室、第三卫生间等 2、基层材料种类、规格：12mm厚阻燃板调平 3、结构胶+双面胶粘结层 4、面层材料品种、规格、品牌、颜色：WD-02浅粉色冰火饰面板 5、龙骨：竖向轻钢龙骨 6、U型安装夹 7、未尽事宜详见施工图纸、补遗、招标文件、政府相关文件、规范等其他资料，满足验收要求 | m2 | 107.47 |  | 0 |  | 0
16 | 011407001001 | 墙面喷刷涂料 | 1、刮腻子要求：刮腻子三遍磨平 2、涂料品种、喷刷遍数：封闭底涂料一道，灰白色防水无机涂料 3、部位：卫生间、休息间、展示区、办公室、便利店、调节区、工具间、走廊、仓库等 4、未尽事宜详见施工图纸、补遗、招标文件、政府相关文件、规范等其他资料，满足验收要求 | m2 | 1729 |  | 0 |  | 0
17 | 011407001002 | 微水泥艺术漆 | 1、部位：便利店 2、处理基层，涂膜一层加固剂，干透后挂防裂网。 3、墙面微水泥的批刮施工，第一遍粗料，干透后再批刮两遍细料。 4、微水泥干透以后，清理微水泥表面的灰尘，在微水泥表面涂刷一层高强保护 5、未尽事宜详见施工图纸、补遗、招标文件、政府相关文件、规范等其他资料，满足验收要求 | m2 | 15.63 |  | 0 |  | 0
18 | 011408001001 | 墙纸裱糊 | 1、裱糊部位：休息室等 2、粘结材料种类：刷壁纸胶一道 3、面层材料品种、规格、颜色：米白色壁布 4、未尽事宜详见施工图纸、补遗、招标文件、政府相关文件、规范等其他资料，满足验收要求 | m2 | 272.82 |  | 0 |  | 0
19 | 011204001001 | 石材墙面 | 1、部位：展示区 2、面层材料品种、规格、品牌、颜色：PU仿石砖 3、结合层材料种类：专用粘结剂 4、未尽事宜详见施工图纸、补遗、招标文件、政府相关文件、规范等其他资料，满足验收要求 | m2 | 143.08 |  | 0 |  | 0
20 | 011207001002 | 墙面装饰板 | 1、部位：展示区 2、基层材料种类、规格：12mm玻镁板 3、面层材料品种、规格、品牌、颜色：6mm厚仿木纹碳镁板 4、龙骨：横向38mm穿心龙骨@1000mm，竖向75系列轻钢龙骨@400-600mm 5、未尽事宜详见施工图纸、补遗、招标文件、政府相关文件、规范等其他资料，满足验收要求 | m2 | 37.19 |  | 0 |  | 0
21 | 011207001003 | 墙面装饰板 | 1、部位：展示区 2、基层材料种类、规格：12mm玻镁板 3、面层材料品种、规格、品牌、颜色：9.5mm厚纸面石膏板，表面刷白色防潮无机涂料 4、龙骨：横向38mm穿心龙骨@1000mm，竖向75系列轻钢龙骨@400-600mm 5、未尽事宜详见施工图纸、补遗、招标文件、政府相关文件、规范等其他资料，满足验收要求、 | m2 | 85.91 |  | 0 |  | 0
22 | 011207001004 | 墙面装饰板 | 1、部位：展示区 2、基层材料种类、规格：12mm玻镁板 3、面层材料品种、规格、品牌、颜色：双层9.5mm厚纸面石膏板，表面刷白色防潮无机涂料 4、龙骨：横向38mm穿心龙骨@1000mm，竖向75系列轻钢龙骨@400-600mm 5、未尽事宜详见施工图纸、补遗、招标文件、政府相关文件、规范等其他资料，满足验收要求 | m2 | 19.16 |  | 0 |  | 0
23 | 011207001005 | 休息室床头背景墙 | 1、部位：休息室床头饰面板 2、龙骨材料种类、规格：C50系列轻钢龙骨 3、基层材料种类、规格：15mm厚阻燃板(防腐处理) 4、面层材料品种、规格：3.6mm厚木纹科定板 5、未尽事宜详见施工图纸、补遗、招标文件、政府相关文件、规范等其他资料，满足验收要求 | m2 | 26.23 |  | 0 |  | 0
24 | 011207001006 | 轻钢龙骨石膏板隔墙 | 1、部位：文化展区 2、基层材料种类、规格：12mm玻镁板 3、面层材料品种、规格、品牌、颜色：9.5mm厚纸面石膏板，表面刷白色防潮无机涂料 4、龙骨：横向38mm穿心龙骨@1000mm，竖向75系列轻钢龙骨@400-600mm 5、未尽事宜详见施工图纸、补遗、招标文件、政府相关文件、规范等其他资料，满足验收要求 | m2 | 265.01 |  | 0 |  | 0
25 | 011207001007 | 金属板 | 1、部位：铝板包柱等 2、龙骨材料种类、规格：镀锌方管龙骨 3、基层材料种类、规格：15mm厚玻镁板 4、面层材料品种、规格、品牌、颜色：6mm厚碳镁板 5、未尽事宜详见施工图纸、补遗、招标文件、政府相关文件、规范等其他资料，满足验收要求 | m2 | 1525.1 |  | 0 |  | 0
26 | 011204003007 | 招牌 | 1、部位：商铺、便利店招牌 2、做法：详见图纸 3、未尽事宜详见施工图纸、补遗、招标文件、政府相关文件、规范等其他资料，满足验收要求 | m | 72.75 |  | 0 |  | 0
27 | 011204003008 | 消火栓暗门装饰（D01/1F-1E-09) | 1、部位：墙柱消火栓 2、编号：PL-01 3、龙骨：两根20*40*4镀锌方管 4、基层：四周15mm阻燃板基层 5、面层：面贴3厚鼠灰色铝塑板面板 6、门内安装鸡咀铰合页，门内侧左下角安装门吸，2mmT型固定件安装与对应位置 7、未尽事宜详见施工图纸、补遗、招标文件、政府相关文件、规范等其他资料，满足验收要求 | m2 | 4.18 |  | 0 |  | 0
28 | 011204003009 | 消火栓暗门装饰（D02/1F-1E-09) | 1、部位：独立柱消火栓 2、编号：CT-11 3、龙骨：两根20*40*4镀锌方管 4、基层：四周10mm阻燃板基层，外侧10厚埃特板基层 5、面层：面贴浅色陶瓷薄板(900*900mm*5.5mm) 6、门内安装鸡咀铰合页，门内侧左下角安装门吸，2mmT型固定件安装与对应位置 7、未尽事宜详见施工图纸、补遗、招标文件、政府相关文件、规范等其他资料，满足验收要求 | m2 | 12.5 |  | 0 |  | 0
29 | 011207001008 | 墙面装饰板 | 1、部位：楼梯栏板 2、基层材料种类、规格：15mm玻镁板 3、面层材料品种、规格、品牌、颜色：6mm厚仿木纹碳镁板 4、龙骨：40*40*4MM镀锌方管 5、未尽事宜详见施工图纸、补遗、招标文件、政府相关文件、规范等其他资料，满足验收要求 | m2 | 68.57 |  | 0 |  | 0
30 | WB011209008001 | 金属板幕墙 | 1、龙骨：40*40*4MM镀锌方管 2、部位：楼梯栏板 3、金属板材品种、规格、颜色：3mm厚铝单板 3、未尽事宜详见施工图纸、补遗、招标文件、政府相关文件、规范等其他资料，满足验收要求 | m2 | 163.73 |  | 0 |  | 0
| 005 | 隔断
31 | 011210002001 | 成品隔断 | 1、部位：大便器隔断 2、隔断材料品种、规格、颜色：铝蜂窝板成品隔断(蓝色、灰色、原木色等) 3、产品规格：20mm 4、防火等级：燃烧等级A级 5、环保等级：EO 6、包含挂钩、门、门所需五金等完成隔断板安装的所有费用 7、未尽事宜详见施工图纸、补遗、招标文件、政府相关文件、规范等其他资料，满足验收要求 | m2 | 480.92 |  | 0 |  | 0
32 | 011210002002 | 成品隔断 | 1、部位：小便器隔断 2、隔断材料品种、规格、颜色：木纹铝蜂窝板 3、产品规格：18mm 4、防火等级：燃烧等级A级 5、环保等级：EO 6、包含挂钩等完成隔断板安装的所有费用 7、未尽事宜详见施工图纸、补遗、招标文件、政府相关文件、规范等其他资料，满足验收要求 | m2 | 6.4 |  | 0 |  | 0
33 | 011210003002 | 玻璃隔断 | 1、部位：卫生间 2、玻璃品种、规格、颜色：成品玻璃淋浴隔断 3、未尽事宜详见施工图纸、补遗、招标文件、政府相关文件、规范等其他资料，满足验收要求 | m2 | 23.69 |  | 0 |  | 0
| 006 | 天棚工程
34 | 011302006001 | 吊顶反支撑 | 1、材料品种、规格：镀锌钢材，具体规格详见图纸 2、未尽事宜详见施工图纸、补遗、招标文件、政府相关文件、规范等其他资料，满足验收要求 | m2 | 4802.33 |  | 0 |  | 0
35 | WB011302005006 | 铝单板吊顶 | 1、面层材料品种、规格：3mm厚白色铝扣板吊顶 2、龙骨材料种类：钢龙骨 3、吊杆规格：φ8吊筋 4、未尽事宜详见施工图纸、补遗、招标文件、政府相关文件、规范等其他资料，满足验收要求 | m2 | 3233.45 |  | 0 |  | 0
36 | 011407002001 | 天棚喷刷无机涂料 | 1、部位：吊顶、原结构顶、铝方通吊顶上方 2、刮腻子要求：满刮腻子2遍 3、涂料品种、喷刷遍数：无机涂料（一底两面） 4、未尽事宜详见施工图纸、补遗、招标文件、政府相关文件、规范等其他资料，满足验收要求 | m2 | 2422.2 |  | 0 |  | 0
37 | 011302001006 | 铝扣板吊顶 | 1、吊杆规格：φ8吊筋 2、龙骨材料种类、规格：铝方通专用龙骨 3、面层材料品种、规格：600*600*1mm白色铝扣板 4、未尽事宜详见施工图纸、补遗、招标文件、政府相关文件、规范等其他资料，满足验收要求 | m2 | 279.15 |  | 0 |  | 0
38 | 011302001002 | 铝扣板吊顶 | 1、吊杆规格：φ8吊筋 2、龙骨材料种类、规格：铝方通专用龙骨 3、面层材料品种、规格：300*300*1mm白色铝扣板 4、未尽事宜详见施工图纸、补遗、招标文件、政府相关文件、规范等其他资料，满足验收要求 | m2 | 81 |  | 0 |  | 0
39 | 011302002002 | 格栅吊顶 | 1、部位：便利店、公共卫生间等 2、格栅规格、种类：100*100mm铝格栅 3、未尽事宜详见施工图纸、补遗、招标文件、政府相关文件、规范等其他资料，满足验收要求 | m2 | 597.45 |  | 0 |  | 0
40 | WB011302005007 | 天棚面层 | 1、面层材料品种、规格：白色透光灯膜吊顶 2、基层：15mm玻镁板 3、压条材料种类、规格：详见图纸 4、未尽事宜详见施工图纸、补遗、招标文件、政府相关文件、规范等其他资料，满足验收要求 | m2 | 57.26 |  | 0 |  | 0
41 | 011302001003 | 灯槽（直线） | 1、部位：暗藏LED灯带处（截面200*150*80） 2、基层材料种类、规格：15mm玻镁板用自攻螺钉与吊筋相连 3、面层材料品种、规格、：9.5厚双层石膏板钉与基层板，面层刷白色无机涂料三遍(一底、二面漆) 4、未尽事宜详见施工图纸、补遗、招标文件、政府相关文件、规范等其他资料，满足验收要求 | m | 935.72 |  | 0 |  | 0
42 | 011302001004 | 灯槽（曲线） | 1、部位：暗藏LED灯带处（截面300*150*100） 2、基层材料种类、规格：15mm玻镁板用自攻螺钉与吊筋相连 3、面层材料品种、规格、：9.5厚双层石膏板钉与基层板，面层刷白色无机涂料三遍(一底、二面漆) 4、未尽事宜详见施工图纸、补遗、招标文件、政府相关文件、规范等其他资料，满足验收要求 | m | 76.34 |  | 0 |  | 0
| 007 | 门窗工程
43 | 010802001003 | 成品木质门(含门套) | 1、门材质：成品木质门(含门套) 2、含内置隔音棉、不锈钢合页、不锈钢执手锁、不锈钢门吸，静音密封条，成品门套等一切五金配件 3、所有门尺寸需现场复核 4、未尽事宜详见施工图纸、补遗、招标文件、政府相关文件、规范等其他资料，满足验收要求 | m2 | 119.58 |  | 0 |  | 0
44 | 010802001002 | 成品吊轨电动移门及门套 | 1、门名称、代号及洞口尺寸：成品吊轨电动移门及门套，代号及尺寸详见图纸 2、门材质：详见图纸 3、包含所有五金配件 4、未尽事宜详见施工图纸、补遗、招标文件、政府相关文件、规范等其他资料，满足验收要求 | m2 | 5.28 |  | 0 |  | 0
| 008 | 其他装饰工程
45 | 011502001004 | 金属装饰条 | 1、部位：卫生间等 2、基层类型：详见图纸 3、线条材料品种、规格、颜色：1.2mm雾面黑钛金不锈钢，展开宽度260mm 4、未尽事宜详见施工图纸、补遗、招标文件、政府相关文件、规范等其他资料，满足验收要求 | m | 45.74 |  | 0 |  | 0
46 | 011502001002 | 金属装饰条 | 1、线条材料品种、规格、颜色：灰色亚光铝型材卡条 2、未尽事宜详见施工图纸、补遗、招标文件、政府相关文件、规范等其他资料，满足验收要求 | m | 186.22 |  | 0 |  | 0
47 | 011502007001 | 便利店玻璃防撞条 | 1、部位：驿达便利店 2、驿达红背胶防撞条粘贴，LOGO标识为白色字体（黑体） 3、LOGO标识详见图纸 4、未尽事宜详见施工图纸、补遗、招标文件、政府相关文件、规范等其他资料，满足验收要求 | m | 106.48 |  | 0 |  | 0
48 | 010809004001 | 石材窗台板 | 1、部位：窗台板、小便器上部、隔墙顶板等 2、粘结层种类及厚度、砂浆配合比：详见图纸 3、窗台板材质、规格、颜色：20mm厚白色人造石 | m2 | 2.76 |  | 0 |  | 0
49 | 011302001005 | 窗帘盒 | 1、龙骨材料种类、规格：木龙骨，刷防火涂料 2、基层材料种类、规格：18mm阻燃板基层 3、面层材料品种、规格：9.5mm厚纸面石膏板 4、其他：涂料另计 | m | 23.5 |  | 0 |  | 0
50 | 011505001007 | 洗漱台 | 1、支架品种、规格：50*50mm镀锌方钢 2、材料品种、规格：15mm厚白色人造石 3、基层材料：12mm玻镁板 | m2 | 29.66 |  | 0 |  | 0
51 | 011502001003 | 金属装饰条 | 1、线条材料品种、规格、颜色：1.2mm雾面黑钛金不锈钢线条 | m | 164.36 |  | 0 |  | 0
52 | 011210005004 | 成品原木色木质隔板 | 1、隔断材料品种、规格、颜色：成品原木色木质隔板 2、具体详见图纸 | m2 | 0.72 |  | 0 |  | 0
53 | 011505010002 | 镜面玻璃（6mm） | 1、镜面玻璃品种、规格：6mm银镜 2、框材质、断面尺寸：1.2mm厚黑色拉丝不锈钢包边 3、基层材料种类：12mm厚玻镁板基层 | m2 | 20.24 |  | 0 |  | 0
54 | 011505001008 | 成品台盆柜 | 1、部位：母婴室成品台盆柜 2、柜体材料为白色混水漆柜体 | 套 | 1 |  | 0 |  | 0
55 | 011501001001 | 整理台 | 1、材料种类、规格：皮艺整理台 2、未尽事宜详见施工图纸、补遗、招标文件、政府相关文件、规范等其他资料，满足验收要求 | 个 | 1 |  | 0 |  | 0
56 | 010810001001 | 成品布艺窗帘 | 1、窗帘材质：成品布艺窗帘 2、未尽事宜详见施工图纸、补遗、招标文件、政府相关文件、规范等其他资料，满足验收要求 | m2 | 74.88 |  | 0 |  | 0
57 | 010810005001 | 窗帘轨 | 1、窗帘轨、罗马杆材质、规格：窗帘轨 2、未尽事宜详见施工图纸、补遗、招标文件、政府相关文件、规范等其他资料，满足验收要求 | m | 23.4 |  | 0 |  | 0
58 | 011505001009 | 成品组合台盆柜 | 1、部位：卫生间 2、含成品镜柜、台面、台盆、柜体、水龙头等 3、详见设计图纸 4、未尽事宜详见施工图纸、补遗、招标文件、政府相关文件、规范等其他资料，满足验收要求 | 套 | 5 |  | 0 |  | 0
59 | 011505001004 | 烘手器 | 1、材料品种、规格、颜色：成品烘手器 2、具体做法：详见图纸、图集、答疑、招标文件、政府相关文件、规范等其他资料，满足验收要求 | 个 | 8 |  | 0 |  | 0
60 | 011505008001 | 纸巾盒 | 1、材料品种、规格、颜色：纸巾盒 2、国标02J915 一/64 3、具体做法：详见图纸、图集、答疑、招标文件、政府相关文件、规范等其他资料，满足验收要求 | 个 | 6 |  | 0 |  | 0
61 | 011505006001 | 浴巾架 | 1、材料品种、规格、颜色：不锈钢毛巾浴巾架 2、具体做法：详见图纸、图集、答疑、招标文件、政府相关文件、规范等其他资料，满足验收要求 | 套 | 9 |  | 0 |  | 0
62 | 011505006002 | 毛巾架 | 1、材料品种、规格、颜色：不锈钢毛巾浴巾架 2、具体做法：详见图纸、图集、答疑、招标文件、政府相关文件、规范等其他资料，满足验收要求 | 套 | 9 |  | 0 |  | 0
63 | 011505005001 | 残疾人台盆扶手 | 1、材料品种、规格：成品1.2mm厚304级抗指纹不锈钢残疾人台盆扶手 | 副 | 1 |  | 0 |  | 0
64 | 011505005002 | 残疾人坐便器扶手 | 1、材料品种、规格：成品1.2mm厚304级抗指纹不锈钢残疾人坐便器扶手 | 副 | 1 |  | 0 |  | 0
65 | 011505005003 | 小便器扶手 | 1、材料品种、规格：成品1.2mm厚304级抗指纹不锈钢残疾人小便器扶手 | 副 | 1 |  | 0 |  | 0
66 | 011505001005 | 灭蝇灯 | 1、材料品种、规格、颜色：成品灭蝇灯 2、具体做法：详见图纸、图集、答疑、招标文件、政府相关文件、规范等其他资料，满足验收要求 | 个 | 18 |  | 0 |  | 0
67 | 011505001006 | 喷香机 | 1、材料品种、规格、颜色：成品喷香机 2、具体做法：详见图纸、图集、答疑、招标文件、政府相关文件、规范等其他资料，满足验收要求 | 个 | 14 |  | 0 |  | 0
68 | WB011508001001 | 室内标识标牌 | 1、部位：服务区 2、内容：室内标牌及发光字等设计、制作、安装费 3、含吊装字牌、条形灯、门头发光字、标识灯、凹槽灯、柜子发光字灯等装饰灯具 4、投标单位自行综合考虑，一次性包死，中标后不予调整 | 项 | 1 |  | 0 |  | 0
| 009 | 脚手架工程
69 | 011701006003 | 满堂脚手架 | 1、部位：超过3.6m室内天棚装饰位置 2、搭设方式、部位：投标人自行考虑 3、搭设高度：建筑物室内天棚面层净高在3.6m内，吊筋与楼层的连接点高度超过3.6m； 4、脚手架材质：钢管 5、未尽事宜详见施工图纸、补遗、招标文件、政府相关文件、规范等其他资料，满足验收要求 | m2 | 2376.27 |  | 0 |  | 0
70 | 011701006002 | 满堂脚手架 | 1、部位：超过3.6m室内天棚装饰位置 2、搭设方式、部位：投标人自行考虑 3、搭设高度：＞3.6m 4、脚手架材质：钢管 5、未尽事宜详见施工图纸、补遗、招标文件、政府相关文件、规范等其他资料，满足验收要求 | m2 | 2210.5 |  | 0 |  | 0
71 | WB011703002002 | 装饰垂直运输 | 1、名称：装饰垂直运输 2、建筑物建筑类型及结构形式：框架结构 3、其他：具体详见设计图纸、图集、答疑、招标文件、政府相关文件、规范等其它资料，满足验收要求 | 项 | 1 |  | 0 |  | 0
72 |  | 合计 |  |  |  |  | 0 |  | 0

## 凫峰服务区 -1#综合楼【幕墙】
工程量清单报价表
工程名称：凫峰服务区 -1#综合楼【幕墙】
序号 | 项目编码 | 项目名称 | 项目特征描述 | 计量 单位 | 工程量 | 全费用综合单价（含税） | 全费用合价（含税） | 劳务全费用综合单价（含税） | 劳务全费用合价（含税）
1 | 010516002002 | 预埋铁件 | 1、名称：MJ-01 2、材料：锚杆采用Q235B钢材；锚筋采用Φ14，HRB400带肋钢筋，焊条采用E55系列 3、预埋件外表面热镀锌处理 4、焊缝：焊接质量满足《钢筋焊接及验收规程》的要求，焊缝为三级焊缝，焊接后应除焊渣，不允许出现裂缝、表面夹渣、表面气孔、焊瘤等缺陷 5、其他：具体详见设计图纸、图集、答疑、招标文件、政府相关文件、规范等其它资料，满足验收要求 | t | 3.181 |  | 0 |  | 0
2 | WB011209007003 | 双中空氩气夹胶电动中置百叶钢化玻璃（6+1.52pvb+6Low-E+12Ar+8+27A+6+1.52pvb+6）【GL-01】 | 1、龙骨：采用精制钢立柱（氟碳喷涂）、精制钢横梁（氟碳喷涂） 2、玻璃品种、规格、颜色：双中空氩气夹胶电动中置百叶钢化玻璃（6+1.52pvb+6Low-E+12Ar+8+27A+6+1.52pvb+6） 3、成品4mm厚钢板焊接Φ10钢销横梁立柱连接件；M5沉头机制螺丝，M5×30定制内六角螺钉；M6×50不锈钢机制螺丝@300mm 4、6063-T6、铝合金型材、压板、窗框、压块、护边、窗扇、装饰盖板以及其他铝合金连接件等（所用型材件详见图纸型材表）均采用粉末喷涂 5、嵌缝、塞口材料种类：采用硅酮耐候密封胶+泡沫棒+三元乙丙密封橡胶 6、依附构件：消防救援窗、百叶窗（含连动杆等所有五金件、附件） 7、二级防雷、幕墙防雷接地电阻≤1欧姆 8、其他：具体详见设计图纸、图集、答疑、招标文件、政府相关文件、规范等其它资料，满足验收要求 | m2 | 2157.36 |  | 0 |  | 0
3 | WB011209007002 | 双中空氩气电动中置百叶钢化玻璃（6Low-E+12Ar+6+27A+6）【GL-02】 | 1、龙骨：采用精制钢立柱（氟碳喷涂）、精制钢横梁（氟碳喷涂） 2、玻璃品种、规格、颜色：双中空氩气电动中置百叶钢化玻璃（6Low-E+12Ar+6+27A+6） 3、成品4mm厚钢板焊接Φ10钢销横梁立柱连接件；M5沉头机制螺丝，M5×30定制内六角螺钉；M6×50不锈钢机制螺丝@300mm 4、6063-T6、铝合金型材、压板、窗框、压块、护边、窗扇、装饰盖板以及其他铝合金连接件等（所用型材件详见图纸型材表）均采用粉末喷涂 5、嵌缝、塞口材料种类：采用硅酮耐候密封胶+泡沫棒+三元乙丙密封橡胶 6、依附构件：消防救援窗、百叶窗（含连动杆等所有五金件、附件） 7、背衬板：2mm铝板背衬板 8、二级防雷、幕墙防雷接地电阻≤1欧姆 9、其他：具体详见设计图纸、图集、答疑、招标文件、政府相关文件、规范等其它资料，满足验收要求 | m2 | 817.77 |  | 0 |  | 0
4 | WB011209007004 | 双银钢化夹胶中空氩气低辐射镀膜玻璃（8Low-E+12Ar+6+1.14PVB+6）【GL-04】 | 1、龙骨：采用精制钢立柱（氟碳喷涂）、精制钢横梁（氟碳喷涂） 2、玻璃品种、规格、颜色：双银钢化夹胶中空氩气低辐射镀膜玻璃（8Low-E+12Ar+6+1.14PVB+6） 3、成品4mm厚钢板焊接Φ10钢销横梁立柱连接件；M5沉头机制螺丝，M5×30定制内六角螺钉；M6×50不锈钢机制螺丝@300mm 4、6063-T6、铝合金型材、压板、窗框、压块、护边、窗扇、装饰盖板以及其他铝合金连接件等（所用型材件详见图纸型材表）均采用粉末喷涂 5、嵌缝、塞口材料种类：采用硅酮耐候密封胶+泡沫棒+三元乙丙密封橡胶 6、二级防雷、幕墙防雷接地电阻≤1欧姆 7、其他：具体详见设计图纸、图集、答疑、招标文件、政府相关文件、规范等其它资料，满足验收要求 | m2 | 146.74 |  | 0 |  | 0
5 | WB011209004001 | 电动排烟窗 | 1、窗类型：电动排烟窗（外立面） 2、玻璃品种、规格、颜色：双中空氩气电动中置百叶钢化玻璃（6Low-E+12Ar+6+27A+6） 3、铝合金型材规格、型号、尺寸：消防火灾报警系统联动，电动开启，开启角度不小于70度，距地1.3米设置手动开启装置 4、6063-T6、铝合金型材、压板、窗框、压块、护边、窗扇、装饰盖板以及其他铝合金连接件等（所用型材件详见图纸型材表）均采用粉末喷涂 5、嵌缝、塞口材料种类：采用硅酮耐候密封胶+泡沫棒+三元乙丙密封橡胶 6、二级防雷、幕墙防雷接地电阻≤1欧姆 7、其他：具体详见设计图纸、图集、答疑、招标文件、政府相关文件、规范等其它资料，满足验收要求 | m2 | 84.72 |  | 0 |  | 0
6 | WB011209004002 | 电动排烟窗 | 1、窗类型：电动排烟窗（屋面） 2、玻璃品种、规格、颜色：钢化夹胶氩气中空低辐射镀膜玻璃（8双银Low-E+12A+6+1.14PVB+6） 3、铝合金型材规格、型号、尺寸：消防火灾报警系统联动，电动开启，开启角度不小于70度，距地1.3米设置手动开启装置 4、屋面：上翻处采用1.8mm厚TPO防水卷材 5、6063-T6、铝合金型材、压板、窗框、压块、护边、窗扇、装饰盖板以及其他铝合金连接件等（所用型材件详见图纸型材表）均采用粉末喷涂 6、嵌缝、塞口材料种类：采用8×16中性硅酮结构胶+泡沫棒+三元乙丙密封橡胶 7、二级防雷、幕墙防雷接地电阻≤1欧姆 8、其他：具体详见设计图纸、图集、答疑、招标文件、政府相关文件、规范等其它资料，满足验收要求 | m2 | 250.15 |  | 0 |  | 0
7 | WB011209008001 | 金属板幕墙（MT-01） | 1、龙骨：采用精制钢立柱（氟碳喷涂）、精制钢横梁（氟碳喷涂） 2、金属板材品种、规格、颜色：3mm氟碳铝单板 3、40×40×4镀锌钢方管；L40×40×4镀锌钢角码；4mm厚镀锌钢连接件；M6×25不锈钢螺栓；高强铝合金支座带隔热垫 4、屋脊处：采用1.5mm厚屋脊泛水板；铝合金Z型支撑 5、屋面：采用1.8mm厚TPO防水卷材；铝镁锰合金锤纹直板（t=0.9mm，400/65）；30mm厚玻璃纤维吸音棉下衬无纺布；0.47mm镀铝锌彩色穿孔瓦楞钢底板 6、嵌缝、塞口材料种类：采用硅酮耐候密封胶+泡沫棒+三元乙丙密封橡胶 7、二级防雷、幕墙防雷接地电阻≤1欧姆 8、其他：具体详见设计图纸、图集、答疑、招标文件、政府相关文件、规范等其它资料，满足验收要求 | m2 | 5795.68 |  | 0 |  | 0
8 | WB011209008002 | 金属板幕墙 | 1、部位：檐口处 2、龙骨：采用精制钢立柱（氟碳喷涂）、精制钢横梁（氟碳喷涂） 3、金属板材品种、规格、颜色：3mm氟碳铝单板 4、□80×60×4镀锌钢方管；12#镀锌槽钢转接件；M12不锈钢螺栓组 5、嵌缝、塞口材料种类：采用硅酮耐候密封胶+泡沫棒+三元乙丙密封橡胶 6、二级防雷、幕墙防雷接地电阻≤1欧姆 7、其他：具体详见设计图纸、图集、答疑、招标文件、政府相关文件、规范等其它资料，满足验收要求 | m2 | 1673.69 |  | 0 |  | 0
9 | WB010804011001 | 钢板墙 | 1、部位：玻璃幕墙底部收口 2、龙骨：采用□60×40×4镀锌钢方管龙骨 3、两侧采用1.5mm厚镀锌钢板，内部采用200mm厚保温岩棉填充密实，一侧采用1.5mm厚TPO防水卷材 4、固定处采用10mm厚镀锌钢板加强肋，10mm厚镀锌钢板 5、二级防雷、幕墙防雷接地电阻≤1欧姆 6、其他：具体详见设计图纸、图集、答疑、招标文件、政府相关文件、规范等其它资料，满足验收要求 | m2 | 1112.18 |  | 0 |  | 0
10 | WB011209020001 | 幕墙内衬板【GL-03】 | 1、衬板材料、规格：2mm铝板背衬板 2、其他：具体详见设计图纸、图集、答疑、招标文件、政府相关文件、规范等其它资料，满足验收要求 | m2 | 167.55 |  | 0 |  | 0
11 | WB011209019001 | 防雷系统 | 1、名称：防雷系统 2、系统材料品种、规格：屋面部分可根据建筑设计要求由土建单位设置避雷网。女儿墙部位，沿顶通长设置直径12mm的热镀锌圆钢作为接闪器,并且和主体防雷体系可靠连接。在屋顶沿女儿墙设置金属护栏的部位，金属护栏可作为接闪器，但要和主体防雷体系可靠连接。 3、二级防雷、幕墙防雷接地电阻≤1欧姆 4、其他：具体详见设计图纸、图集、答疑、招标文件、政府相关文件、规范等其它资料，满足验收要求 | m | 512.65 |  | 0 |  | 0
12 | WB011209016001 | 幕墙防火带 | 1、骨架材料种类、规格：防火岩棉 2、其他：具体详见设计图纸、图集、答疑、招标文件、政府相关文件、规范等其它资料，满足验收要求 | m | 650 |  | 0 |  | 0
13 | 011701002001 | 幕墙脚手架 | 1、名称：幕墙脚手架 2、脚手架材质：钢管 3、其他：具体详见设计图纸、图集、答疑、招标文件、政府相关文件、规范等其它资料，满足验收要求 | m2 | 3105.14 |  | 0 |  | 0
14 | ZB011209001001 | 幕墙检测费 | 1、名称：幕墙检测费 2、抗风压性能、气密性能、水密性能、平面变形性能 3、其他：具体详见设计图纸、图集、答疑、招标文件、政府相关文件、规范等其它资料，满足验收要求 | 项 | 1 |  | 0 |  | 0
15 | WB011703002001 | 装饰垂直运输 | 1、建筑物建筑类型及结构形式：钢结构 2、其他：具体详见设计图纸、图集、答疑、招标文件、政府相关文件、规范等其它资料，满足验收要求 | 项 | 1 |  | 0 |  | 0
16 | 011705001001 | 大型机械设备进出场及安拆 | 1、机械设备名称：自行考虑 2、机械设备规格型号：自行考虑 3、其他：详见图纸及招标文件等相关文件，满足验收要求 | 项 | 1 |  | 0 |  | 0
17 |  | 合计 |  |  |  |  | 0 |  | 0

## 凫峰服务区 -1#综合楼【强夯地基】
工程量清单报价表
工程名称：凫峰服务区 -1#综合楼【强夯地基】
序号 | 项目编码 | 项目名称 | 项目特征描述 | 计量 单位 | 工程量 | 全费用综合单价（含税） | 全费用合价（含税） | 劳务全费用综合单价（含税） | 劳务全费用合价（含税）
| 0101 | 办公室、食堂
1 | 010201004001 | 强夯地基 | 1、夯别：满夯 2、夯型、锤重：普夯；200KN 3、落距：8m 4、其他：具体详见图纸、图集、规范等其他资料 | m2 | 7710.55 |  | 0 |  | 0
2 | 010404001001 | 置换墩 | 1、名称：置换墩 2、直径：2000mm 3、材料品种及比例：块石、碎石等坚硬粗颗粒材料，且粒径大于300mm的颗粒含量不超过30% 4、深度：11m 5、其他：具体详见图纸、图集、规范等其他资料 | m3 | 2970.44 |  | 0 |  | 0
3 | 010404001002 | 置换墩（试验） | 1、名称：置换墩 2、材料品种及比例：块石、碎石等坚硬粗颗粒材料，且粒径大于300mm的颗粒含量不超过30% 3、深度：5.5m 4、其他：具体详见图纸、图集、规范等其他资料 | m3 | 103.62 |  | 0 |  | 0
4 | 010201004002 | 强夯地基 | 1、夯别：点夯 2、置换、锤重：置换、500KN 3、落距：24m 4、其他：具体详见图纸、图集、规范等其他资料 | m2 | 558.92 |  | 0 |  | 0
5 | 010404001003 | 基础垫层 | 1、名称：满铺碎石 2、厚度：500mm 3、材料品种及比例：级配碎石 4、其他：具体详见图纸、图集、规范等其他资料 | m3 | 3955.28 |  | 0 |  | 0
6 | 010201004003 | 强夯地基 | 1、夯别：满夯 2、夯型、锤重：普夯；200KN 3、落距：10m 4、其他：具体详见图纸、图集、规范等其他资料 | m2 | 7910.55 |  | 0 |  | 0
| 001 | 检测费
7 | ZB010101001001 | 静载试验费 | 1、名称：强夯处理后的地基竣工验收,承载力检验应根据静荷载试验、其他原位测试和室内土工试验等方法综合确定。强夯置换后的地基竣工验收,除应采用单墩静荷载试验进行承载力检验外,尚应采用动力触探等查明置换墩着底情况及密度随深度的变化情况 2、其他：具体详见图纸、图集、规范等其他资料 | 项 | 1 |  | 0 |  | 0
8 | ZB010101001002 | 承载实验费 | 1、名称：强夯处理后的地基承载力检测,应在施工结束后间隔一定时间进行,间隔时间宜 2、处理后基础下复合地基承载力特征值不小于140KPa,置换单墩承载力特征值不小于1000KN 3、其他：具体详见图纸、图集、规范等其他资料 | 项 | 1 |  | 0 |  | 0
9 | 011705001001 | 大型机械设备进出场及安拆 | 1、机械设备规格型号：投标人自行考虑综合报价，结算时不予调整 2、其他：具体详见图纸、图集、规范等其他资料 | 台次 | 1 |  | 0 |  | 0
10 |  | 合计 |  |  |  |  | 0 |  | 0

## 凫峰服务区 -2#综合楼【建筑、装饰】
工程量清单报价表
工程名称：凫峰服务区 -2#综合楼【建筑、装饰】
序号 | 项目编码 | 项目名称 | 项目特征描述 | 计量 单位 | 工程量 | 全费用综合单价（含税） | 全费用合价（含税） | 劳务全费用综合单价（含税） | 劳务全费用合价（含税）
| 0101 | 土石方工程
1 | 010101001001 | 平整场地 | 1、土壤类别：综合各类土方 2、土方开挖方式：勘察现场，自行考虑 3、综合考虑机械与人工作业 4、运距由投标人自行考虑 5、其他：具体详见设计图纸、图集、答疑、招标文件、政府相关文件、规范等其它资料，满足验收要求 | m2 | 869.64 |  | 0 |  | 0
2 | 010101002001 | 挖基础土方 | 1、土壤类别：综合各类土方 2、基础类型：独立基础等 3、土方开挖方式：勘察现场，自行考虑 4、综合考虑机械与人工作业 5、运距由投标人自行考虑 6、其他：具体详见设计图纸、图集、答疑、招标文件、政府相关文件、规范等其它资料，满足验收要求 | m3 | 2579.7 |  | 0 |  | 0
3 | 010102003001 | 挖基坑石方 | 1、土壤类别：综合各类石方 2、基础类型：独立基础等 3、土方开挖方式：勘察现场，自行考虑 4、综合考虑机械与人工作业 5、运距由投标人自行考虑 6、其他：具体详见设计图纸、图集、答疑、招标文件、政府相关文件、规范等其它资料，满足验收要求 | m3 | 2579.7 |  | 0 |  | 0
4 | 010103001003 | 外购土回填 | 1、部位：基础土方回填 2、土质要求：外购土 3、密实度要求：符合规范要求 4、夯填（碾压）：分层夯实，压实系数不小于0.94 5、运输距离：自行考虑（含场内与场外运距） 6、综合考虑机械与人工作业 7、其他：具体详见设计图纸、图集、答疑、招标文件、政府相关文件、规范等其它资料，满足验收要求 | m3 | 4195.62 |  | 0 |  | 0
5 | 010103001002 | 房心回填 | 1、部位：房心回填 2、土质要求：素土回填 3、密实度要求：符合规范要求 4、夯填（碾压）：分层夯实，压实系数不小于0.94 5、运输距离：自行考虑（含场内与场外运距） 6、综合考虑机械与人工作业 7、其他：具体详见设计图纸、图集、答疑、招标文件、政府相关文件、规范等其它资料，满足验收要求 | m3 | 209.6 |  | 0 |  | 0
6 | WB010101011001 | 人工清底 | 1、名称：人工清底 2、土壤类别：详见设计图纸 3、综合考虑机械与人工作业 4、其他：具体详见设计图纸、图集、答疑、招标文件、政府相关文件、规范等其它资料，满足验收要求 | m2 | 886.22 |  | 0 |  | 0
7 | WB010101008001 | 原土碾压 | 1、部位：散水、坡道、台阶等 2、土壤类别：综合各类土方 3、其他：具体详见设计图纸、图集、答疑、招标文件、政府相关文件、规范等其它资料，满足验收要求 | m2 | 331.44 |  | 0 |  | 0
| 0104 | 砌筑工程
8 | 010401001001 | 砖基础 | 1、部位：±0.00以下部位 2、砖品种、规格、强度级：砼实心砌块（MU10） 3、墙体类型：直形墙 4、砂浆强度级：Mb7.5（水泥砂浆）（预拌砂浆） 5、其他：具体详见设计图纸、图集、答疑、招标文件、政府相关文件、规范等其它资料，满足验收要求 | m3 | 29.75 |  | 0 |  | 0
9 | 010402001001 | 砌块墙 | 1、部位：内外墙 2、厚度：100mm 3、砌块品种、规格、强度级：加气混凝土砌块，A05 4、墙体类型：直形墙 5、砂浆强度级：M7.5专用砂浆（预拌砂浆） 6、其他：具体详见设计图纸、图集、答疑、招标文件、政府相关文件、规范等其它资料，满足验收要求 | m3 | 19.73 |  | 0 |  | 0
10 | 010402001002 | 砌块墙 | 1、部位：内外墙 2、厚度：200mm 3、砌块品种、规格、强度级：加气混凝土砌块，A05 4、墙体类型：直形墙 5、砂浆强度级：M7.5专用砂浆（预拌砂浆） 6、其他：具体详见设计图纸、图集、答疑、招标文件、政府相关文件、规范等其它资料，满足验收要求 | m3 | 318.16 |  | 0 |  | 0
11 | 010401012001 | 零星砌体 | 1、部位：卫生间蹲台等 2、砖品种、规格、强度级：煤矸石实心砖（MU10） 3、砂浆强度级：M7.5水泥砂浆（预拌砂浆） 4、其他：具体详见设计图纸、图集、答疑、招标文件、政府相关文件、规范等其它资料，满足验收要求 | m3 | 0.71 |  | 0 |  | 0
12 | WB010401015001 | 墙基防潮层 | 1、名称：墙身防潮层 2、防潮层材料种类：在室内地坪下约60mm处做20厚1:2水泥砂浆内加5％防水剂的墙身防潮层（预拌砂浆） 3、其他：具体详见设计图纸、图集、答疑、招标文件、政府相关文件、规范等其它资料，满足验收要求 | m2 | 17.53 |  | 0 |  | 0
| 0105 | 混凝土工程
13 | 010404001001 | 基础垫层 | 1、部位：独立基础等 2、混凝土强度等级：C15 3、混凝土种类：商品混凝土 4、其他：具体详见设计图纸、图集、答疑、招标文件、政府相关文件、规范等其它资料，满足验收要求 | m3 | 88.61 |  | 0 |  | 0
14 | 010501003001 | 独立基础 | 1、混凝土强度等级：C30 2、混凝土种类：商品混凝土 3、其他：具体详见设计图纸、图集、答疑、招标文件、政府相关文件、规范等其它资料，满足验收要求 | m3 | 135.07 |  | 0 |  | 0
15 | 010501004001 | 满堂基础 | 1、混凝土强度等级：C30 2、混凝土种类：商品混凝土 3、其他：具体详见设计图纸、图集、答疑、招标文件、政府相关文件、规范等其它资料，满足验收要求 | m3 | 367.06 |  | 0 |  | 0
16 | 010501006001 | 设备基础 | 1、混凝土强度等级：C25 2、混凝土种类：商品混凝土 3、其他：具体详见设计图纸、图集、答疑、招标文件、政府相关文件、规范等其它资料，满足验收要求 | m3 | 0.56 |  | 0 |  | 0
17 | 010504001001 | 直形墙 | 1、混凝土强度等级：C30 2、混凝土种类：商品混凝土 3、其他：具体详见设计图纸、图集、答疑、招标文件、政府相关文件、规范等其它资料，满足验收要求 | m3 | 146.56 |  | 0 |  | 0
18 | 010502001001 | 矩形柱 | 1、柱高度：详见设计图纸 2、柱截面尺寸：≤1.6m 3、混凝土强度等级：C30 4、混凝土种类：商品混凝土 5、其他：具体详见设计图纸、图集、答疑、招标文件、政府相关文件、规范等其它资料，满足验收要求 | m3 | 10.35 |  | 0 |  | 0
19 | 010502001002 | 矩形柱 | 1、柱高度：详见设计图纸 2、柱截面尺寸：≤2.4m 3、混凝土强度等级：C30 4、混凝土种类：商品混凝土 5、其他：具体详见设计图纸、图集、答疑、招标文件、政府相关文件、规范等其它资料，满足验收要求 | m3 | 88.28 |  | 0 |  | 0
20 | 010502002001 | 构造柱 | 1、混凝土强度等级：C25 2、混凝土种类：商品混凝土 3、其他：具体详见设计图纸、图集、答疑、招标文件、政府相关文件、规范等其它资料，满足验收要求 | m3 | 28.63 |  | 0 |  | 0
21 | 010503001001 | 基础梁 | 1、混凝土强度等级：C30 2、混凝土种类：商品混凝土 3、其他：具体详见设计图纸、图集、答疑、招标文件、政府相关文件、规范等其它资料，满足验收要求 | m3 | 37.67 |  | 0 |  | 0
22 | 010503002001 | 矩形梁 | 1、混凝土强度等级：C30 2、混凝土种类：商品混凝土 3、其他：具体详见设计图纸、图集、答疑、招标文件、政府相关文件、规范等其它资料，满足验收要求 | m3 | 1.03 |  | 0 |  | 0
23 | 010503004001 | 圈梁 | 1、部位：反坎等 2、混凝土强度等级：C25 3、混凝土种类：商品混凝土 4、其他：具体详见设计图纸、图集、答疑、招标文件、政府相关文件、规范等其它资料，满足验收要求 | m3 | 21.88 |  | 0 |  | 0
24 | 010503004002 | 圈梁 | 1、部位：门槛 2、混凝土强度等级：C15 3、混凝土种类：商品混凝土 4、其他：具体详见设计图纸、图集、答疑、招标文件、政府相关文件、规范等其它资料，满足验收要求 | m3 | 0.01 |  | 0 |  | 0
25 | 010503005001 | 过梁 | 1、部位：门窗洞口上方 2、混凝土强度等级：C25 3、混凝土种类：商品混凝土 4、其他：具体详见设计图纸、图集、答疑、招标文件、政府相关文件、规范等其它资料，满足验收要求 | m3 | 5.4 |  | 0 |  | 0
26 | 010505001001 | 有梁板 | 1、混凝土强度等级：C30 2、混凝土种类：商品混凝土 3、其他：具体详见设计图纸、图集、答疑、招标文件、政府相关文件、规范等其它资料，满足验收要求 | m3 | 449.72 |  | 0 |  | 0
27 | 010505006001 | 栏板 | 1、部位：女儿墙、上人孔等 2、混凝土强度等级：C30 3、混凝土种类：商品混凝土 4、其他：具体详见设计图纸、图集、答疑、招标文件、政府相关文件、规范等其它资料，满足验收要求 | m3 | 33.97 |  | 0 |  | 0
28 | 010505007001 | 天沟、挑檐板 | 1、部位：挑檐板、雨棚、檐沟等 2、混凝土强度等级：C30 3、混凝土种类：商品混凝土 4、其他：具体详见设计图纸、图集、答疑、招标文件、政府相关文件、规范等其它资料，满足验收要求 | m3 | 7.79 |  | 0 |  | 0
29 | 010506001001 | 直形楼梯 | 1、混凝土强度等级：C30 2、混凝土种类：商品混凝土 3、其他：具体详见设计图纸、图集、答疑、招标文件、政府相关文件、规范等其它资料，满足验收要求 | m2 | 68.69 |  | 0 |  | 0
30 | 010507005001 | 压顶 | 1、部位：窗台等 2、混凝土强度等级：C25 3、混凝土种类：商品混凝土 4、其他：具体详见设计图纸、图集、答疑、招标文件、政府相关文件、规范等其它资料，满足验收要求 | m3 | 2.62 |  | 0 |  | 0
31 | 010515001001 | 现浇混凝土钢筋-Ⅰ级钢Φ10以下 | 1、钢筋种类：HPB300级钢（Ⅰ级钢） 2、钢筋规格：Φ10以内 3、现浇钢筋混凝土结构构件 4、钢筋制作、运输 5、钢筋安装 6、其他：具体详见设计图纸、图集、答疑、招标文件、政府相关文件、规范等其它资料，满足验收要求 | t | 1.49 |  | 0 |  | 0
32 | 010515001002 | 现浇混凝土钢筋-Ⅲ级钢Φ10以下 | 1、钢筋种类：HRB400级钢（Ⅲ级钢） 2、钢筋规格：Φ10以内 3、现浇钢筋混凝土结构构件 4、钢筋制作、运输 5、钢筋安装 6、其他：具体详见设计图纸、图集、答疑、招标文件、政府相关文件、规范等其它资料，满足验收要求 | t | 37.009 |  | 0 |  | 0
33 | 010515001003 | 现浇混凝土钢筋-Ⅲ级钢Φ16以下 | 1、钢筋种类：HRB400级钢（Ⅲ级钢） 2、钢筋规格：Φ16以内 3、现浇钢筋混凝土结构构件 4、钢筋制作、运输 5、钢筋安装 6、其他：具体详见设计图纸、图集、答疑、招标文件、政府相关文件、规范等其它资料，满足验收要求 | t | 103.455 |  | 0 |  | 0
34 | 010515001004 | 现浇混凝土钢筋-Ⅲ级钢Φ20以下 | 1、钢筋种类：HRB400级钢（Ⅲ级钢） 2、钢筋规格：Φ20以内 3、现浇钢筋混凝土结构构件 4、钢筋制作、运输 5、钢筋安装 6、其他：具体详见设计图纸、图集、答疑、招标文件、政府相关文件、规范等其它资料，满足验收要求 | t | 21.961 |  | 0 |  | 0
35 | 010515001005 | 现浇混凝土钢筋-Ⅲ级钢Φ20以上 | 1、钢筋种类：HRB400级钢（Ⅲ级钢） 2、钢筋规格：Φ20以上 3、现浇钢筋混凝土结构构件 4、钢筋制作、运输 5、钢筋安装 6、其他：具体详见设计图纸、图集、答疑、招标文件、政府相关文件、规范等其它资料，满足验收要求 | t | 15.637 |  | 0 |  | 0
36 | 010515001006 | 墙体加固筋 | 1、位置：砌体墙与砼墙、砼柱加固筋 2、钢筋制作、运输 3、钢筋安装 4、其他：具体详见设计图纸、图集、答疑、招标文件、政府相关文件、规范等其它资料，满足验收要求 | t | 2.096 |  | 0 |  | 0
37 | 010515001007 | 钢筋接头-（电渣压力焊） | 1、接头方式：电渣压力焊 2、钢筋种类、规格：详见图纸及规范要求 3、其他：具体详见设计图纸、图集、答疑、招标文件、政府相关文件、规范等其它资料，满足验收要求 | 个 | 1890 |  | 0 |  | 0
38 | 010515001008 | 钢筋接头-（直螺纹连接） | 1、接头方式：直螺纹连接 2、钢筋种类、规格：详见图纸及规范要求 3、其他：具体详见设计图纸、图集、答疑、招标文件、政府相关文件、规范等其它资料，满足验收要求 | 个 | 588 |  | 0 |  | 0
39 | WB010515005002 | 墙面钢板（丝）网 | 1、部位：不同材料拼接处 2、宽度：加强带距接缝部位的宽度内墙每边不应小于150mm，外墙每边不应小于250mm 3、钢筋种类、规格：1mm厚，镀锌电焊钢丝网 4、其他：具体详见设计图纸、图集、答疑、招标文件、政府相关文件、规范等其它资料，满足验收要求 | m2 | 445.78 |  | 0 |  | 0
40 | 010515003001 | 钢筋网片 | 1、部位：楼梯间和人流通道 2、钢筋种类、规格：应采用钢丝网（Φ4@200双向）钢丝网与墙体之间应设不锈钢钢钉连接，锚入基层40~50mm牢固固定；钢钉应按梅花形布置，间距不大于400×400mm。钢丝网需连接接长时，搭接长度不少于200mm，并加密钢钉。 3、其他：具体详见设计图纸、图集、答疑、招标文件、政府相关文件、规范等其它资料，满足验收要求 | t | 0.441 |  | 0 |  | 0
41 | 010404001010 | 基础垫层 | 1、部位：散水 2、厚度：150mm 3、材质：粒径10-40卵石（砾石）灌M2.5混合砂浆（预拌砂浆） 4、其他：具体详见设计图纸、图集、答疑、招标文件、政府相关文件、规范等其它资料，满足验收要求 | m2 | 116.54 |  | 0 |  | 0
42 | 010507001001 | 散水 | 1、部位：散水 2、厚度：60mm 3、混凝土强度等级：C20 4、混凝土种类：商品混凝土（细石） 5、其他：具体详见设计图纸、图集、答疑、招标文件、政府相关文件、规范等其它资料，满足验收要求 | m2 | 116.54 |  | 0 |  | 0
43 | 010404001011 | 基础垫层 | 1、部位：坡道 2、厚度：300mm 3、材质：粒径10-40卵石（砾石）灌M2.5混合砂浆（预拌砂浆） 4、其他：具体详见设计图纸、图集、答疑、招标文件、政府相关文件、规范等其它资料，满足验收要求 | m2 | 80.15 |  | 0 |  | 0
44 | 010507001002 | 坡道 | 1、部位：坡道 2、厚度：100mm 3、混凝土强度等级：C20 4、混凝土种类：商品混凝土 5、其他：具体详见设计图纸、图集、答疑、招标文件、政府相关文件、规范等其它资料，满足验收要求 | m2 | 80.15 |  | 0 |  | 0
45 | 011102001001 | 石材楼地面 | 1、部位：坡道 2、面层材料品种、规格、颜色：100mm厚毛面花岗岩 3、粘结层材料种类：30mm厚1:3千硬性水泥砂浆结合层（预拌砂浆） 4、其他：具体详见设计图纸、图集、答疑、招标文件、政府相关文件、规范等其它资料，满足验收要求 | m2 | 80.15 |  | 0 |  | 0
46 | 010404001004 | 基础垫层 | 1、部位：无障碍坡道 2、厚度：300mm 3、材质：3:7灰土分两步夯实，宽出面层300mm 4、其他：具体详见设计图纸、图集、答疑、招标文件、政府相关文件、规范等其它资料，满足验收要求 | m2 | 19.01 |  | 0 |  | 0
47 | 010507001003 | 坡道 | 1、部位：无障碍坡道 2、厚度：100mm 3、混凝土强度等级：C20 4、混凝土种类：商品混凝土 5、其他：具体详见设计图纸、图集、答疑、招标文件、政府相关文件、规范等其它资料，满足验收要求 | m2 | 19.01 |  | 0 |  | 0
48 | 011102001002 | 石材楼地面 | 1、部位：无障碍坡道 2、面层材料品种、规格、颜色：100mm厚毛面花岗岩 3、粘结层材料种类：30mm厚1:3千硬性水泥砂浆结合层（预拌砂浆） 4、其他：具体详见设计图纸、图集、答疑、招标文件、政府相关文件、规范等其它资料，满足验收要求 | m2 | 19.01 |  | 0 |  | 0
49 | 010404001005 | 基础垫层 | 1、部位：室外过道 2、厚度：300mm 3、材质：3:7灰土分两步夯实，宽出面层300mm 4、其他：具体详见设计图纸、图集、答疑、招标文件、政府相关文件、规范等其它资料，满足验收要求 | m2 | 96.11 |  | 0 |  | 0
50 | 010507001004 | 坡道 | 1、部位：室外过道 2、厚度：100mm 3、混凝土强度等级：C20 4、混凝土种类：商品混凝土 5、其他：具体详见设计图纸、图集、答疑、招标文件、政府相关文件、规范等其它资料，满足验收要求 | m2 | 96.11 |  | 0 |  | 0
51 | 011102001003 | 石材楼地面 | 1、部位：室外过道 2、面层材料品种、规格、颜色：100mm厚毛面花岗岩 3、粘结层材料种类：30mm厚1:3千硬性水泥砂浆结合层（预拌砂浆） 4、其他：具体详见设计图纸、图集、答疑、招标文件、政府相关文件、规范等其它资料，满足验收要求 | m2 | 96.11 |  | 0 |  | 0
52 | 010404001006 | 基础垫层 | 1、部位：台阶及台阶平台 2、厚度：300mm 3、材质：3:7灰土分两步夯实，宽出面层100mm 4、其他：具体详见设计图纸、图集、答疑、招标文件、政府相关文件、规范等其它资料，满足验收要求 | m2 | 19.63 |  | 0 |  | 0
53 | 010507004001 | 台阶 | 1、部位：台阶及台阶平台 2、厚度：60mm 3、混凝土强度等级：C20 4、混凝土种类：商品混凝土 5、备注：向外坡1% 6、其他：具体详见设计图纸、图集、答疑、招标文件、政府相关文件、规范等其它资料，满足验收要求 | m2 | 19.63 |  | 0 |  | 0
54 | 011107001001 | 石材台阶面 | 1、部位：台阶及台阶平台 2、面层材料品种、规格、颜色：40mm厚花岗岩 3、粘结层材料种类：30mm厚1:3千硬性水泥砂浆结合层（预拌砂浆） 4、其他：具体详见设计图纸、图集、答疑、招标文件、政府相关文件、规范等其它资料，满足验收要求 | m2 | 19.63 |  | 0 |  | 0
| 0106 | 金属结构工程
55 | 010516002001 | 预埋铁件 | 1、钢材种类、规格：综合考虑 2、螺栓长度：综合各类长度，含钢结构预埋 3、油漆种类：红丹防锈漆两遍 4、工作内容：切割、焊接、预埋 5、其他：具体详见设计图纸、图集、答疑、招标文件、政府相关文件、规范等其它资料，满足验收要求 | t | 0.12 |  | 0 |  | 0
56 | 010606008001 | 钢梯 | 1、钢材种类、规格：综合考虑 2、油漆种类：红丹防锈漆两遍 3、工作内容：切割、焊接、预埋 4、其他：具体详见设计图纸、图集、答疑、招标文件、政府相关文件、规范等其它资料，满足验收要求 | t | 0.32 |  | 0 |  | 0
57 | WB011209008001 | 钢雨棚 | 1、名称：钢雨棚 2、面层：3mm氟碳喷涂铝单板 3、口(100*50)*50*5变截面镀锌方钢管 4、铝合金角铝@300mm 5、L50*50*5镀锌角钢 6、其他：具体详见设计图纸、图集、答疑、招标文件、政府相关文件、规范等其它资料，满足验收要求 | m2 | 21.39 |  | 0 |  | 0
| 0108 | 门窗工程
58 | 010802003001 | 钢质防火门 | 1、品种：钢质甲级防火门（双扇） 2、门代号及洞口尺寸：详见设计图纸 3、五金品种、规格：含铰链、拉手、门锁、合页、护门板、闭门器、顺位器等一切五金配件及油漆，含灌浆处理 4、备注：门窗均应由专业厂家设计制作安装，满足消防验收要求 5、其他：具体详见设计图纸、图集、答疑、招标文件、政府相关文件、规范等其它资料，满足验收要求 | m2 | 21 |  | 0 |  | 0
59 | 010802003002 | 钢质防火门 | 1、品种：钢质甲级防火门（单扇） 2、门代号及洞口尺寸：详见设计图纸 3、五金品种、规格：含铰链、拉手、门锁、合页、护门板、闭门器、顺位器等一切五金配件及油漆，含灌浆处理 4、备注：门窗均应由专业厂家设计制作安装，满足消防验收要求 5、其他：具体详见设计图纸、图集、答疑、招标文件、政府相关文件、规范等其它资料，满足验收要求 | m2 | 9.24 |  | 0 |  | 0
60 | 010802003003 | 钢质防火门 | 1、品种：钢质乙级防火门（单扇） 2、门代号及洞口尺寸：详见设计图纸 3、五金品种、规格：含铰链、拉手、门锁、合页、护门板、闭门器、顺位器等一切五金配件及油漆，含灌浆处理 4、备注：门窗均应由专业厂家设计制作安装，满足消防验收要求 5、其他：具体详见设计图纸、图集、答疑、招标文件、政府相关文件、规范等其它资料，满足验收要求 | m2 | 22.88 |  | 0 |  | 0
61 | 010802003004 | 钢质防火门 | 1、品种：钢质丙级防火门（单扇） 2、门代号及洞口尺寸：详见设计图纸 3、五金品种、规格：含铰链、拉手、门锁、合页、护门板、闭门器、顺位器等一切五金配件及油漆，含灌浆处理 4、备注：门窗均应由专业厂家设计制作安装，满足消防验收要求 5、其他：具体详见设计图纸、图集、答疑、招标文件、政府相关文件、规范等其它资料，满足验收要求 | m2 | 5.45 |  | 0 |  | 0
62 | 010802001001 | 金属门 | 1、品种：铝合金玻璃门 2、玻璃品种、厚度：详见图纸 3、铝合金外门主型村厚度不应小于2mm，外窗主型材厚度不应小于1.4mm 4、玻璃底边距室内地面小于500mm时。单扇玻璃面积大千1.5㎡均为安全玻痛 5、五金配件齐全，符合设计规范要求 6、具体由投标人自行委托有资质厂家二次深化设计，相关参数不低于上述要求 7、其他：具体详见设计图纸、图集、答疑、招标文件、政府相关文件、规范等其它资料，满足验收要求 | m2 | 168.14 |  | 0 |  | 0
63 | 010803002001 | 防火卷帘门 | 1、门代号及洞口尺寸：JLM4036 2、门材质：断热铝合金、LOW-E中空玻璃 3、其他：具体详见设计图纸、图集、答疑、招标文件、政府相关文件、规范等其它资料，满足验收要求 | m2 | 14.4 |  | 0 |  | 0
64 | 010807001001 | 金属窗 | 1、品种：金属隔热型材推拉窗 2、玻璃品种、厚度：5高透Low-E+19Ar(百叶)+5暖边 3、铝合金外门主型村厚度不应小于2mm，外窗主型材厚度不应小于1.4mm 4、玻璃底边距室内地面小于500mm时。单扇玻璃面积大千1.5㎡均为安全玻痛 5、备注：含全部五金配件 6、其他：具体详见设计图纸、图集、答疑、招标文件、政府相关文件、规范等其它资料，满足验收要求 | m2 | 225.96 |  | 0 |  | 0
65 | 010807003001 | 金属百页窗 | 1、品种：深灰色铝合金百叶 2、窗材质：铝合金 3、五金配件齐全，符合设计规范要求 4、具体由投标人自行委托有资质厂家二次深化设计，相关参数不低于上述要求 5、其他：具体详见设计图纸、图集、答疑、招标文件、政府相关文件、规范等其它资料，满足验收要求 | m2 | 69.7 |  | 0 |  | 0
| 0109 | 屋面及防水工程
66 | WB010902005001 | 屋面找平层 | 1、名称：平屋面(有保温上人) 2、面层：浅色防滑地砖,防水砂浆勾缝 3、保护层：20mm厚聚合物砂浆铺卧 4、找平层厚度、砂浆配合比：20mm厚1:3水泥砂浆找平层（预拌砂浆） 5、找平层厚度、砂浆配合比：15mm厚1:3水泥砂浆找平层（预拌砂浆） 6、其他：具体详见设计图纸、图集、答疑、招标文件、政府相关文件、规范等其它资料，满足验收要求 | m2 | 152.89 |  | 0 |  | 0
67 | 010902001001 | 屋面卷材防水 | 1、名称：平屋面(有保温上人) 2、涂膜厚度、遍数：3mm厚+3mm厚双层SBS改性沥青防水卷材 3、其他：具体详见设计图纸、图集、答疑、招标文件、政府相关文件、规范等其它资料，满足验收要求 | m2 | 187.64 |  | 0 |  | 0
68 | WB010902005005 | 隔汽(离)层 | 1、名称：平屋面（有保温上人） 2、10mm厚低强度等级砂浆隔离层（预拌砂浆） 3、其他：具体详见设计图纸、图集、答疑、招标文件、政府相关文件、规范等其它资料，满足验收要求 | m2 | 152.89 |  | 0 |  | 0
69 | 010902002001 | 屋面涂膜防水 | 1、名称：平屋面(有保温上人) 2、涂膜厚度、遍数：2mm厚聚氨酯防水涂料 3、其他：具体详见设计图纸、图集、答疑、招标文件、政府相关文件、规范等其它资料，满足验收要求 | m2 | 187.64 |  | 0 |  | 0
70 | WB010902005002 | 屋面找平层 | 1、名称：平屋面(有保温不上人) 2、保护层：浅色涂料保护层 3、找平层厚度、砂浆配合比：20mm厚1:3水泥砂浆找平层（预拌砂浆） 4、找平层厚度、砂浆配合比：15mm厚1:3水泥砂浆找平层（预拌砂浆） 5、其他：具体详见设计图纸、图集、答疑、招标文件、政府相关文件、规范等其它资料，满足验收要求 | m2 | 712.04 |  | 0 |  | 0
71 | 010902001002 | 屋面卷材防水 | 1、名称：平屋面(有保温不上人) 2、涂膜厚度、遍数：3mm厚+3mm厚双层SBS改性沥青防水卷材 3、其他：具体详见设计图纸、图集、答疑、招标文件、政府相关文件、规范等其它资料，满足验收要求 | m2 | 805.05 |  | 0 |  | 0
72 | 010902002002 | 屋面涂膜防水 | 1、名称：平屋面(有保温不上人) 2、涂膜厚度、遍数：2mm厚聚氨酯防水涂料 3、其他：具体详见设计图纸、图集、答疑、招标文件、政府相关文件、规范等其它资料，满足验收要求 | m2 | 805.05 |  | 0 |  | 0
73 | WB010902005003 | 屋面找平层 | 1、名称：平屋面(无保温不上人) 2、保护层：浅色涂料保护层 3、找平层厚度、砂浆配合比：20mm厚1:3水泥砂浆找平层（预拌砂浆） 4、找平层厚度、砂浆配合比：15mm厚1:3水泥砂浆找平层（预拌砂浆） 5、其他：具体详见设计图纸、图集、答疑、招标文件、政府相关文件、规范等其它资料，满足验收要求 | m2 | 117.41 |  | 0 |  | 0
74 | 010902001003 | 屋面卷材防水 | 1、名称：平屋面(无保温不上人) 2、涂膜厚度、遍数：3mm厚+3mm厚双层SBS改性沥青防水卷材 3、其他：具体详见设计图纸、图集、答疑、招标文件、政府相关文件、规范等其它资料，满足验收要求 | m2 | 130.42 |  | 0 |  | 0
75 | 010902002003 | 屋面涂膜防水 | 1、名称：平屋面(无保温不上人) 2、涂膜厚度、遍数：2mm厚聚氨酯防水涂料 3、其他：具体详见设计图纸、图集、答疑、招标文件、政府相关文件、规范等其它资料，满足验收要求 | m2 | 130.42 |  | 0 |  | 0
76 | 010904002001 | 楼（地）面涂膜防水 | 1、名称：D1细石混凝土地面 2、涂膜厚度、遍数：1.5mm厚聚氨酯涂料防水层(两道) 3、其他：具体详见设计图纸、图集、答疑、招标文件、政府相关文件、规范等其它资料，满足验收要求 | m2 | 8.7 |  | 0 |  | 0
77 | 010904002006 | 楼（地）面涂膜防水 | 1、名称：D3（防滑地砖地面） 2、部位：餐厅、厨房、备餐、备用间、卫生间 3、涂膜厚度、遍数：1.5mm厚聚氨酯涂料防水层（两道） 4、其他：具体详见设计图纸、图集、答疑、招标文件、政府相关文件、规范等其它资料，满足验收要求 | m2 | 105.34 |  | 0 |  | 0
78 | 010904002007 | 楼（地）面涂膜防水 | 1、名称：D4（地砖地面） 2、部位：办公室、休息室、门厅、走道 3、涂膜厚度、遍数：1.5mm厚聚氨酯涂料防水层（两道），后一道涂膜凝固前表面撒粘细砂 4、其他：具体详见设计图纸、图集、答疑、招标文件、政府相关文件、规范等其它资料，满足验收要求 | m2 | 465.68 |  | 0 |  | 0
79 | 010904002002 | 楼（地）面涂膜防水 | 1、名称：L1水泥砂浆楼面(无保温) 2、涂膜厚度、遍数：1.5mm厚聚氨酯涂料防水层(两道) 3、其他：具体详见设计图纸、图集、答疑、招标文件、政府相关文件、规范等其它资料，满足验收要求 | m2 | 32 |  | 0 |  | 0
80 | 010904002003 | 楼（地）面涂膜防水 | 1、名称：L3地砖楼面（无保温） 2、涂膜厚度、遍数：1.5mm厚聚氨酯涂料防水层（两道），后一道涂膜凝固前表面撒粘细砂 3、其他：具体详见设计图纸、图集、答疑、招标文件、政府相关文件、规范等其它资料，满足验收要求 | m2 | 171.5 |  | 0 |  | 0
81 | 010904002008 | 楼（地）面涂膜防水 | 1、名称：L5（防滑地砖楼面（无保温）） 2、部位：公厕、卫生间 3、涂膜厚度、遍数：1.5mm厚聚氨酯防水层（两道） 4、其他：具体详见设计图纸、图集、答疑、招标文件、政府相关文件、规范等其它资料，满足验收要求 | m2 | 171.5 |  | 0 |  | 0
82 | 010903002007 | 天棚涂膜防水 | 1、名称：DP1（防潮涂料顶棚） 2、部位：空调室外机位 3、涂膜厚度、遍数：1.5mm厚聚氨酯防水涂料防潮层 4、其他：具体详见设计图纸、图集、答疑、招标文件、政府相关文件、规范等其它资料，满足验收要求 | m2 | 21.21 |  | 0 |  | 0
83 | 010903002004 | 墙面涂膜防水 | 1、名称：Q1（水泥砂浆内墙面） 2、部位：电井 3、涂膜厚度、遍数：1.5mm厚聚合物水泥基复合防水涂料防水层 4、其他：具体详见设计图纸、图集、答疑、招标文件、政府相关文件、规范等其它资料，满足验收要求 | m2 | 38.99 |  | 0 |  | 0
84 | 010903002006 | 墙面涂膜防水 | 1、名称：Q2（涂料内墙面） 2、部位：办公室、休息室、门厅、走道餐厅、走廊、楼梯间 3、涂膜厚度、遍数：1.5mm厚聚合物水泥基复合防水涂料防水层 4、其他：具体详见设计图纸、图集、答疑、招标文件、政府相关文件、规范等其它资料，满足验收要求 | m2 | 2375.79 |  | 0 |  | 0
85 | 010903002005 | 墙面涂膜防水 | 1、名称：Q3（陶瓷砖内墙面） 2、部位：厨房、备餐、备用间、卫生间、公厕 3、涂膜厚度、遍数：1.5mm厚聚合物水泥基复合防水涂料防水层 4、其他：具体详见设计图纸、图集、答疑、招标文件、政府相关文件、规范等其它资料，满足验收要求 | m2 | 391.05 |  | 0 |  | 0
86 | 010903002002 | 墙面涂膜防水 | 1、名称：外墙涂料(有保温) 2、涂膜厚度、遍数：1.5mm厚聚氨酯防水涂料 3、其他：具体详见设计图纸、图集、答疑、招标文件、政府相关文件、规范等其它资料，满足验收要求 | m2 | 1847.04 |  | 0 |  | 0
87 | 010903002003 | 墙面涂膜防水 | 1、名称：外墙涂料(无保温) 2、涂膜厚度、遍数：1.5mm厚聚氨酯防水涂料 3、其他：具体详见设计图纸、图集、答疑、招标文件、政府相关文件、规范等其它资料，满足验收要求 | m2 | 27.42 |  | 0 |  | 0
88 | WB010902005004 | 屋面找平层 | 1、名称：地下室顶板（非种植） 2、70mm厚C20（细石）混凝土保护层，内配Φ6@200×200钢筋网，分缝3m×3m 3、最薄30mm厚1:3水泥砂浆1%找坡层（预拌砂浆） 4、10mm厚1:4石灰砂浆隔离层（预拌砂浆） 5、4mm厚SBS改性沥青防水卷材 6、3mm厚自粘聚合物改性沥青防水卷材（聚酯胎） 7、20mm厚1:2.5水泥砂浆找平层（预拌砂浆） 8、其他：具体详见设计图纸、图集、答疑、招标文件、政府相关文件、规范等其它资料，满足验收要求 | m2 | 451.46 |  | 0 |  | 0
89 | 010903001001 | 墙面卷材防水 | 1、部位：地下室外墙 2、卷材品种、规格、厚度：4mm厚SBS改性沥青防水卷材 3、卷材品种、规格、厚度：3mm厚自粘聚合物改性沥青防水卷材（聚酯胎） 4、其他：具体详见设计图纸、图集、答疑、招标文件、政府相关文件、规范等其它资料，满足验收要求 | m2 | 626.14 |  | 0 |  | 0
90 | 010904001003 | 楼（地）面卷材防水 | 1、部位：地下室底板 2、50mm厚C20（细石）混凝土保护层 3、10mm厚1:4石灰砂浆隔离层（预拌砂浆） 4、4mm厚SBS改性沥青防水卷材 5、3mm厚自粘聚合物改性沥青防水卷材（聚酯胎） 6、20mm厚1:2.5水泥砂浆找平层（预拌砂浆） 7、其他：具体详见设计图纸、图集、答疑、招标文件、政府相关文件、规范等其它资料，满足验收要求 | m2 | 886.22 |  | 0 |  | 0
91 | 010903001002 | 池1-消防水池底板及内侧壁防水、染毒水池 | 1、名称：池1-【消防水池底板及内侧壁防水、染毒水池】 2、20mm厚1:2.5水泥砂浆找平（预拌砂浆） 3、刷基层处理剂一遍 4、2mmJS聚合物防水涂料Ⅱ型（分2遍涂刷） 5、20mm厚1:2.5水泥砂浆保护层（预拌砂浆） | m2 | 618.86 |  | 0 |  | 0
92 | 010904001002 | 池2-消防水池顶 | 1、名称：池2-【消防水池顶】 2、刷基层处理剂一遍 3、1.5mm厚JS聚合物防水涂料Ⅱ型（分3遍涂刷） | m2 | 312.36 |  | 0 |  | 0
| 011001 | 保温、隔热
93 | 011001001001 | 保温隔热屋面 | 1、名称：平屋面（有保温上人） 2、厚度：120mm 3、材质：硬泡聚氨酯复合板 4、其他：具体详见设计图纸、图集、答疑、招标文件、政府相关文件、规范等其它资料，满足验收要求 | m2 | 152.89 |  | 0 |  | 0
94 | 011001001002 | 保温隔热屋面 | 1、名称：平屋面(有保温上人) 2、保温隔热材料品种、规格、厚度：最薄30mm厚LC5.0轻集料混凝土2%找坡层 3、其他：具体详见设计图纸、图集、答疑、招标文件、政府相关文件、规范等其它资料，满足验收要求 | m2 | 152.89 |  | 0 |  | 0
95 | 011001001003 | 保温隔热屋面 | 1、名称：平屋面（有保温不上人） 2、厚度：120mm 3、材质：硬泡聚氨酯复合板 4、其他：具体详见设计图纸、图集、答疑、招标文件、政府相关文件、规范等其它资料，满足验收要求 | m2 | 709.29 |  | 0 |  | 0
96 | 011001001004 | 保温隔热屋面 | 1、名称：平屋面(有保温不上人) 2、保温隔热材料品种、规格、厚度：最薄30mm厚LC5.0轻集料混凝土2%找坡层 3、其他：具体详见设计图纸、图集、答疑、招标文件、政府相关文件、规范等其它资料，满足验收要求 | m2 | 709.29 |  | 0 |  | 0
97 | 011001001005 | 保温隔热屋面 | 1、名称：平屋面(无保温不上人) 2、保温隔热材料品种、规格、厚度：最薄30mm厚LC5.0轻集料混凝土2%找坡层 3、其他：具体详见设计图纸、图集、答疑、招标文件、政府相关文件、规范等其它资料，满足验收要求 | m2 | 117.41 |  | 0 |  | 0
98 | 011001005001 | 保温隔热楼地面 | 1、名称：L1（水泥砂浆楼面（无保温）） 2、部位：电井、空调室外机位 3、60mm厚LC7.5轻骨料混凝土 4、其他：具体详见设计图纸、图集、答疑、招标文件、政府相关文件、规范等其它资料，满足验收要求 | m2 | 29.81 |  | 0 |  | 0
99 | 011001003002 | 保温隔热墙面 | 1、名称：外墙涂料（有保温） 2、70mm厚岩棉条复合板 3、7mm厚抗裂砂浆面层，压入耐碱网格布 4、1.5mm厚聚合物抹面胶浆粘贴耐碱玻纤网（复合一道加强型耐碱玻纤网布和普通型耐碱玻纤网布） 5、其他：具体详见设计图纸、图集、答疑、招标文件、政府相关文件、规范等其它资料，满足验收要求 | m2 | 1847.04 |  | 0 |  | 0
100 | 011001003004 | 保温隔热墙面 | 1、保温隔热部位：门窗侧壁 2、龙骨材料品种、规格：20mm无机保温砂浆（预拌砂浆） 3、其他：具体详见设计图纸、图集、答疑、招标文件、政府相关文件、规范等其它资料，满足验收要求 | m2 | 83.31 |  | 0 |  | 0
101 | 011001003003 | 保温隔热墙面 | 1、部位：地下室外墙 2、30厚聚苯乙烯泡沫塑料板保护层，用醋酸乙烯胶粘剂粘贴 3、其他：具体详见设计图纸、图集、答疑、招标文件、政府相关文件、规范等其它资料，满足验收要求 | m2 | 626.14 |  | 0 |  | 0
| 0111 | 楼地面装饰工程
102 | 010404001012 | 基础垫层 | 1、名称：D1（细石混凝土地面） 2、部位：电井、空调室外机位 3、厚度：80mm 4、商品混凝土：商品混凝土 5、混凝土等级：C15 6、其他：具体详见设计图纸、图集、答疑、招标文件、政府相关文件、规范等其它资料，满足验收要求 | m2 | 3.78 |  | 0 |  | 0
103 | 011101006001 | 水泥砂浆楼地面找平层 | 1、名称：D1细石混凝土地面 2、找平层厚度、砂浆配合比：最薄处20mm厚1:3水泥砂浆找坡层,抹平（预拌砂浆） 3、素水泥浆遍数：水泥浆一道(内掺建筑胶) 4、其他：具体详见设计图纸、图集、答疑、招标文件、政府相关文件、规范等其它资料，满足验收要求 | m2 | 3.78 |  | 0 |  | 0
104 | 011101003001 | 细石混凝土楼地面 | 1、名称：D1（细石混凝土地面） 2、部位：电井、空调室外机位 3、厚度：40mm 4、商品混凝土：商品混凝土（细石） 5、混凝土等级：C25 6、表面撒1:1水泥砂子随打随抹光，表面涂密封固化剂 7、其他：具体详见设计图纸、图集、答疑、招标文件、政府相关文件、规范等其它资料，满足验收要求 | m2 | 3.78 |  | 0 |  | 0
105 | 010404001013 | 基础垫层 | 1、名称：D3（防滑地砖地面） 2、部位：餐厅、厨房、备餐、备用间、卫生间 3、厚度：150mm 4、材质：碎石 5、其他：具体详见设计图纸、图集、答疑、招标文件、政府相关文件、规范等其它资料，满足验收要求 | m2 | 139.5 |  | 0 |  | 0
106 | 010404001014 | 基础垫层 | 1、名称：D3（防滑地砖地面） 2、部位：餐厅、厨房、备餐、备用间、卫生间 3、厚度：80mm 4、商品混凝土：商品混凝土 5、混凝土等级：C15 6、其他：具体详见设计图纸、图集、答疑、招标文件、政府相关文件、规范等其它资料，满足验收要求 | m2 | 139.5 |  | 0 |  | 0
107 | 011101006002 | 水泥砂浆楼地面找平层 | 1、名称：D3（防滑地砖地面） 2、部位：餐厅、厨房、备餐、备用间、卫生间 3、最薄处20mm厚1:3水泥砂浆找坡层，抹平（预拌砂浆） 4、素水泥浆遍数：水泥浆一道（内掺建筑胶） 5、其他：具体详见设计图纸、图集、答疑、招标文件、政府相关文件、规范等其它资料，满足验收要求 | m2 | 139.5 |  | 0 |  | 0
108 | 011102003005 | 块料楼地面 | 1、名称：D3防滑地砖地面 2、面层材料品种、规格、颜色：独立卫生间600mm×300mm,其余1200mm×600mm，10mm厚防滑地砖，干水泥擦缝 3、结合层厚度、砂浆配合比或粘接剂种类：30mm厚1:3水泥砂浆结合层，表面撒水泥粉（预拌砂浆） 4、备注：块料的切割以及倒角磨边、开孔等费用均综合考虑在报价中，中标后不予调整 5、其他：具体详见设计图纸、图集、答疑、招标文件、政府相关文件、规范等其它资料，满足验收要求 | m2 | 139.5 |  | 0 |  | 0
109 | 010404001015 | 基础垫层 | 1、名称：D4（地砖地面） 2、部位：办公室、休息室、门厅、走道 3、厚度：150mm 4、材质：碎石 5、其他：具体详见设计图纸、图集、答疑、招标文件、政府相关文件、规范等其它资料，满足验收要求 | m2 | 456.68 |  | 0 |  | 0
110 | 010404001016 | 基础垫层 | 1、名称：D4（地砖地面） 2、部位：办公室、休息室、门厅、走道 3、厚度：80mm 4、商品混凝土：商品混凝土 5、混凝土等级：C20 6、其他：具体详见设计图纸、图集、答疑、招标文件、政府相关文件、规范等其它资料，满足验收要求 | m2 | 456.68 |  | 0 |  | 0
111 | 011101006003 | 水泥砂浆楼地面找平层 | 1、名称：D4（地砖地面） 2、部位：办公室、休息室、门厅、走道 3、20mm厚1:3水泥砂浆找平层（预拌砂浆） 4、素水泥浆遍数：聚合物水泥砂浆一道 5、其他：具体详见设计图纸、图集、答疑、招标文件、政府相关文件、规范等其它资料，满足验收要求 | m2 | 456.68 |  | 0 |  | 0
112 | 011102003006 | 块料楼地面 | 1、名称：D4地砖地面 2、面层材料品种、规格、颜色：1200mm×600mm，10mm厚地砖，用聚合物水泥砂浆铺砌，面层做防滑处理 3、结合层厚度、砂浆配合比或粘接剂种类：5mm厚聚合物水泥砂浆结合层（预拌砂浆） 4、备注：块料的切割以及倒角磨边、开孔等费用均综合考虑在报价中，中标后不予调整 5、其他：具体详见设计图纸、图集、答疑、招标文件、政府相关文件、规范等其它资料，满足验收要求 | m2 | 465.68 |  | 0 |  | 0
113 | 011101001001 | 水泥砂浆楼地面 | 1、名称：L1（水泥砂浆楼面（无保温）） 2、部位：电井、空调室外机位 3、厚度、砂浆配合比：15mm厚1:2.5水泥砂浆，表面撒适量水泥粉抹压平整（预拌砂浆） 4、其他：具体详见设计图纸、图集、答疑、招标文件、政府相关文件、规范等其它资料，满足验收要求 | m2 | 17.09 |  | 0 |  | 0
114 | 011101003002 | 细石混凝土楼地面 | 1、名称：L1（水泥砂浆楼面（无保温）） 2、部位：电井、空调室外机位 3、厚度：35mm 4、混凝土种类：商品混凝土（细石） 5、混凝土等级：C20 6、其他：具体详见设计图纸、图集、答疑、招标文件、政府相关文件、规范等其它资料，满足验收要求 | m2 | 17.09 |  | 0 |  | 0
115 | 011101006004 | 水泥砂浆楼地面找平层 | 1、名称：L1（水泥砂浆楼面（无保温）） 2、部位：电井、空调室外机位 3、最薄处20mm厚1:3水泥砂浆找坡层，抹平（预拌砂浆） 4、水泥浆一道（内掺建筑胶） 5、其他：具体详见设计图纸、图集、答疑、招标文件、政府相关文件、规范等其它资料，满足验收要求 | m2 | 17.09 |  | 0 |  | 0
116 | 011101006005 | 水泥砂浆楼地面找平层 | 1、名称：L3（地砖楼面（无保温）） 2、部位：办公室、休息室、活动室、走廊、楼梯间 3、20mm厚1:3水泥砂浆找平层（预拌砂浆） 4、聚合物水泥砂浆一道 5、其他：具体详见设计图纸、图集、答疑、招标文件、政府相关文件、规范等其它资料，满足验收要求 | m2 | 105.34 |  | 0 |  | 0
117 | 011102003004 | 块料楼地面 | 1、名称：L3地砖楼面(无保温) 2、面层材料品种、规格、颜色：1200mm×600mm，10mm厚地砖，用聚合物水泥砂浆铺砌，面层做防滑处理 3、结合层厚度、砂浆配合比或粘接剂种类：5mm厚聚合物水泥砂浆结合层（预拌砂浆） 4、备注：块料的切割以及倒角磨边、开孔等费用均综合考虑在报价中，中标后不予调整 5、其他：具体详见设计图纸、图集、答疑、招标文件、政府相关文件、规范等其它资料，满足验收要求 | m2 | 105.34 |  | 0 |  | 0
118 | 011101006006 | 水泥砂浆楼地面找平层 | 1、名称：L5（防滑地砖楼面（无保温）） 2、部位：公厕、卫生间 3、最薄处20mm厚1:3水泥砂浆找坡层,抹平（预拌砂浆） 4、其他：具体详见设计图纸、图集、答疑、招标文件、政府相关文件、规范等其它资料，满足验收要求 | m2 | 55.1 |  | 0 |  | 0
119 | 011102003007 | 块料楼地面 | 1、名称：L5（防滑地砖楼面（无保温）） 2、部位：公厕、卫生间 3、面层材料品种、规格、颜色：10厚防滑地砖，干水泥擦缝（地砖规格:独立卫生间（600×300，其余1200×600）） 4、结合层厚度、砂浆配合比或粘接剂种类：30mm厚1:3水泥砂浆结合层，表面撒水泥粉（预拌砂浆） 5、备注：块料的切割以及倒角磨边、开孔等费用均综合考虑在报价中，中标后不予调整 6、其他：具体详见设计图纸、图集、答疑、招标文件、政府相关文件、规范等其它资料，满足验收要求 | m2 | 55.1 |  | 0 |  | 0
120 | 011106002001 | 楼3-块料楼梯面层 | 1、名称：楼3-【地砖楼面】 2、名称：楼梯踏步及休息平台 3、500×500mm厚防滑地砖铺实拍平，水泥浆擦缝 4、20mm厚1:2水泥砂浆找平层（预拌砂浆） 5、20mm厚1:2水泥砂浆结合层（预拌砂浆） 6、素水泥浆一遍 7、面层清理干净，找补平整 | m2 | 19.05 |  | 0 |  | 0
121 | 011102003002 | 楼4-地砖楼面（防水楼面）（无降板）——楼面 | 1、名称：楼4-【地砖楼面（防水楼面）（无降板）】 2、部位：消防泵房、生活泵房 3、400mm×400mm防滑地砖铺实拍平，水泥浆擦缝 4、25mm厚1:2水泥砂浆（预拌砂浆） 5、1.5mm厚氨酯防水涂料 6、20mm厚（最薄处）1:3水泥砂浆找坡层抹平（预拌砂浆） 7、1.5mm厚氨酯防水涂料，上翻地面以上500mm 8、面层清理干净，找补平整 | m2 | 165.99 |  | 0 |  | 0
122 | 011105003001 | 块料踢脚线 | 1、名称：T2（地砖踢脚） 2、部位：办公室、休息室门厅、走道、餐厅、楼梯间、走廊（除休息室） 3、做法：详12J304第183页，A级，深灰色，踢脚与内墙平 4、其他：具体详见设计图纸、图集、答疑、招标文件、政府相关文件、规范等其它资料，满足验收要求 | m | 585.13 |  | 0 |  | 0
| 0112 | 墙、柱面装饰与隔断、幕墙工程
123 | 011201001001 | 墙面一般抹灰 | 1、名称：Q1（水泥砂浆内墙面） 2、部位：电井 3、5mm厚1:3水泥砂浆（内掺防水剂）抹平 4、9mm厚1:3水泥砂浆打底扫毛或划出纹道（预拌砂浆） 5、8mm厚1:1:6水泥石灰膏砂浆打底扫毛或划出纹道（预拌砂浆） 6、3mm厚外加剂专用砂浆打底刮糙或专用界面剂（预拌砂浆） 7、一道甩毛（甩前喷湿墙面） 8、其他：具体详见设计图纸、图集、答疑、招标文件、政府相关文件、规范等其它资料，满足验收要求 | m2 | 38.99 |  | 0 |  | 0
124 | 011201001005 | 墙面一般抹灰 | 1、名称：Q2（涂料内墙面） 2、部位：办公室、休息室门厅、走道、餐厅、走廊、楼梯间 3、9mm厚1:0.5:3水泥石灰膏砂浆分遍抹平（预拌砂浆） 4、5mm厚1:0.5:2.5水泥石灰膏砂浆抹平（预拌砂浆） 5、8mm厚1:1:6水泥石灰膏砂浆打底扫毛或划出纹道（预拌砂浆） 6、3mm厚外加剂专用砂浆打底刮糙或专用界面剂（预拌砂浆） 7、一道甩毛（甩前喷湿墙面） 8、其他：具体详见设计图纸、图集、答疑、招标文件、政府相关文件、规范等其它资料，满足验收要求 | m2 | 1590.13 |  | 0 |  | 0
125 | 011201001006 | 墙面一般抹灰 | 1、名称：Q3（陶瓷砖内墙面） 2、部位：厨房、备餐、备用间、卫生间、公厕 3、9mm厚1:3水泥砂浆分层压实抹平（预拌砂浆） 4、6mm厚1:0.5:2.5水泥石灰膏砂浆分层压实抹平（预拌砂浆） 5、6mm厚1:1:6水泥石灰膏砂浆打底扫毛或划出纹道（预拌砂浆） 6、3mm厚外加剂专用砂浆打底刮糙或专用界面剂（预拌砂浆） 7、一道甩毛（甩前喷湿墙面） 8、其他：具体详见设计图纸、图集、答疑、招标文件、政府相关文件、规范等其它资料，满足验收要求 | m2 | 391.05 |  | 0 |  | 0
126 | 011204003002 | 块料墙面 | 1、名称：Q3（陶瓷砖内墙面） 2、部位：厨房、备餐、备用间、卫生间、公厕 3、7mm厚墙面砖（粘贴前墙砖充分浸润），白水泥擦缝（或1:1彩色水泥细砂砂浆勾缝）（墙砖7mm厚、白色，墙砖规格600×300mm，铺贴高度：阳台2m，其余均吊顶以上200mm） 4、4mm厚强力胶粉泥粘结层，揉挤压实 5、其他：具体详见设计图纸、图集、答疑、招标文件、政府相关文件、规范等其它资料，满足验收要求 | m2 | 391.05 |  | 0 |  | 0
127 | 011201002003 | 内2-防潮墙面 | 1、名称：内2-【防潮墙面】 2、部位：消防泵房、生活泵房 3、5mm厚1:2水泥砂浆抹面压光（预拌砂浆） 4、5mm厚双组分聚合物防水砂浆（分2遍涂刷） 5、12mm厚1:3水泥砂浆（预拌砂浆） 6、墙体材料为加气混凝土时，加刷专用界面剂一遍 | m2 | 364.98 |  | 0 |  | 0
128 | 011201001003 | 墙面一般抹灰 | 1、名称：外墙涂料(有保温) 2、面层厚度、砂浆配合比：5mm厚聚合物水泥防水砂浆（预拌砂浆） 3、底层厚度、砂浆配合比：10mm厚聚合物水泥砂浆找平层,分两次抹灰并刮平扫毛（预拌砂浆） 4、其他：具体详见设计图纸、图集、答疑、招标文件、政府相关文件、规范等其它资料，满足验收要求 | m2 | 1847.04 |  | 0 |  | 0
129 | 011201001004 | 墙面一般抹灰 | 1、名称：外墙涂料（无保温） 2、5mm厚聚合物水泥防水砂浆（预拌砂浆） 3、6mm厚1:2.5水泥砂浆找平（预拌砂浆） 4、12mm厚1:2水泥砂浆打底（预拌砂浆） 5、其他：具体详见设计图纸、图集、答疑、招标文件、政府相关文件、规范等其它资料，满足验收要求 | m2 | 117.41 |  | 0 |  | 0
| 0113 | 天棚工程
130 | 011301001001 | 天棚抹灰 | 1、名称：DP1防潮涂料顶棚 2、界面材料种类、做法：界面剂一道 3、抹灰厚度、材料种类：5mm厚1:3水泥砂浆打底扫毛或划出纹道（预拌砂浆） 4、抹灰厚度、材料种类：3mm厚1:2.5水泥砂浆找平（预拌砂浆） 5、其他：具体详见设计图纸、图集、答疑、招标文件、政府相关文件、规范等其它资料，满足验收要求 | m2 | 21.21 |  | 0 |  | 0
131 | 011301001002 | 天棚抹灰 | 1、名称：DP2涂料顶棚 2、界面材料种类、做法：界面剂一道 3、抹灰厚度、材料种类：5mm厚1:0.5:3水泥石灰膏砂浆打底扫毛或划出纹道（预拌砂浆） 4、抹灰厚度、材料种类：3mm厚1:0.5:2.5水泥石灰膏砂浆找平（预拌砂浆） 5、其他：具体详见设计图纸、图集、答疑、招标文件、政府相关文件、规范等其它资料，满足验收要求 | m2 | 166.2 |  | 0 |  | 0
132 | WB011302005004 | 天棚吊顶（铝扣板） | 1、名称：DD1（铝扣板吊顶） 2、部位：厨房、备餐、备用间、公厕、卫生间 3、吊顶高度：除图纸中注明外，休息室卫生间2.4m，其余均齐梁底 4、尺寸：休息室卫生间300×300mm，其余600×600mm 5、内容：C型轻钢覆面横撑龙骨C50，间距1200，用挂插件与C50次龙骨连接 6、备注：龙骨吸顶吊件中距横向400，纵向≤800，用膨胀螺栓与钢筋混凝土板固定 7、其他：具体详见设计图纸、图集、答疑、招标文件、政府相关文件、规范等其它资料，满足验收要求 | m2 | 55.45 |  | 0 |  | 0
133 | WB011302005003 | 天棚吊顶（矿棉板吊顶） | 1、名称：DD2（矿棉板吊顶，不上人） 2、部位：办公室、休息室、门厅、走道、餐厅、走廊（宿舍除外） 3、吊顶高度：除图纸中注明外，均齐梁底 4、做法：详12J502-2第B45页，白色，A级 5、其他：具体详见设计图纸、图集、答疑、招标文件、政府相关文件、规范等其它资料，满足验收要求 | m2 | 636.28 |  | 0 |  | 0
| 0114 | 油漆、涂料、裱糊工程
134 | 011406001003 | 抹灰面油漆 | 1、名称：Q2（涂料内墙面） 2、部位：办公室、休息室门厅、走道、餐厅、走廊、楼梯间 3、白色无机涂料饰面层，A级 4、2厚面层耐水腻子分遍刮平 5、其他：具体详见设计图纸、图集、答疑、招标文件、政府相关文件、规范等其它资料，满足验收要求 | m2 | 1590.13 |  | 0 |  | 0
135 | 011406001001 | 抹灰面油漆 | 1、名称：DP1（防潮涂料顶棚） 2、部位：空调室外机位 3、白色无机涂料饰面层，A级 4、其他：具体详见设计图纸、图集、答疑、招标文件、政府相关文件、规范等其它资料，满足验收要求 | m2 | 21.21 |  | 0 |  | 0
136 | 011406001002 | 抹灰面油漆 | 1、名称：DP2（涂料顶棚） 2、部位：电井、楼梯间 3、封底漆一道（干燥后再做面涂） 4、白色无机涂料饰面层，A级 5、其他：具体详见设计图纸、图集、答疑、招标文件、政府相关文件、规范等其它资料，满足验收要求 | m2 | 166.2 |  | 0 |  | 0
137 | 011406001004 | 抹灰面油漆 | 1、名称：DP2（涂料顶棚） 2、部位：墙面为涂料，有吊顶的房间 3、吊顶处吊顶高度及以上部位未注明时，喷涂两道白色无机涂料，A级。 4、其他：具体详见设计图纸、图集、答疑、招标文件、政府相关文件、规范等其它资料，满足验收要求 | m2 | 166.2 |  | 0 |  | 0
138 | 011406003001 | 满刮腻子 | 1、名称：外墙涂料（有保温） 2、刮腻子遍数：抗裂柔性耐水腻子刮平 3、其他：具体详见设计图纸、图集、答疑、招标文件、政府相关文件、规范等其它资料，满足验收要求 | m2 | 1847.04 |  | 0 |  | 0
139 | 011406003002 | 满刮腻子 | 1、名称：外墙涂料（无保温） 2、刮腻子遍数：专用腻子批底、找平、打磨两遍 3、其他：具体详见设计图纸、图集、答疑、招标文件、政府相关文件、规范等其它资料，满足验收要求 | m2 | 117.41 |  | 0 |  | 0
140 | WB011406001001 | 外墙真石漆 | 1、名称：外墙涂料(有保温) 2、基层类型：真石漆,色彩、分格见立面图 3、其他：具体详见设计图纸、图集、答疑、招标文件、政府相关文件、规范等其它资料，满足验收要求 | m2 | 1847.04 |  | 0 |  | 0
141 | WB011406001002 | 外墙真石漆 | 1、名称：外墙涂料(无保温) 2、基层类型：真石漆,色彩、分格见立面图 3、辊涂底漆 4、其他：具体详见设计图纸、图集、答疑、招标文件、政府相关文件、规范等其它资料，满足验收要求 | m2 | 117.41 |  | 0 |  | 0
| 0115 | 其他装饰工程
142 | 011503001001 | 金属扶手、栏杆、栏板 | 1、名称：楼梯栏杆（楼梯1、3） 2、高度：1100mm 3、备注：含预埋件、栏杆样式、颜色及工艺详见设计图纸 4、做法：楼梯栏杆做法见图集22J403-1第2-7页A2型 5、其他：具体详见设计图纸、图集、答疑、招标文件、政府相关文件、规范等其它资料，满足验收要求 | m | 47.37 |  | 0 |  | 0
143 | 011503001002 | 金属扶手、栏杆、栏板 | 1、名称：无障碍楼梯栏杆（楼梯2） 2、高度：1100mm 3、备注：含预埋件、栏杆样式、颜色及工艺详见设计图纸 4、做法：楼梯栏杆做法见图集12J926第F4页 5、其他：具体详见设计图纸、图集、答疑、招标文件、政府相关文件、规范等其它资料，满足验收要求 | m | 47.37 |  | 0 |  | 0
144 | 011503001003 | 金属扶手、栏杆、栏板 | 1、名称：护窗栏杆 2、高度：1100mm 3、备注：含预埋件、栏杆样式、颜色及工艺详见设计图纸 4、做法：栏杆做法见图集22J403-1第4-24页HC7型 5、其他：具体详见设计图纸、图集、答疑、招标文件、政府相关文件、规范等其它资料，满足验收要求 | m | 2.72 |  | 0 |  | 0
145 | 011503001004 | 金属扶手、栏杆、栏板 | 1、名称：无障碍卫生间栏杆 2、备注：含预埋件、栏杆样式、颜色及工艺详见设计图纸 3、做法：详见图纸 4、其他：具体详见设计图纸、图集、答疑、招标文件、政府相关文件、规范等其它资料，满足验收要求 | m | 2.72 |  | 0 |  | 0
146 | 011503001005 | 金属扶手、栏杆、栏板 | 1、名称：玻璃防护栏杆 2、高度：1100mm 3、钢管扶手为扁钢不锈钢 4、备注：含预埋件、栏杆样式、颜色及工艺详见设计图纸 5、做法：具体做法详见图集GB15J403-1，D50页，H=1200mm 6、其他：具体详见设计图纸、图集、答疑、招标文件、政府相关文件、规范等其它资料，满足验收要求 | m | 71.44 |  | 0 |  | 0
147 | 011503001006 | 金属扶手、栏杆、栏板 | 1、名称：屋顶防护栏杆 2、高度：1100mm 3、备注：含预埋件、栏杆样式、颜色及工艺详见设计图纸 4、做法：具体做法详22J403-1第3-45页PB33型，高度见安全防护设计 5、其他：具体详见设计图纸、图集、答疑、招标文件、政府相关文件、规范等其它资料，满足验收要求 | m | 72.04 |  | 0 |  | 0
148 | WB011108004001 | 分隔嵌条、防滑条 | 1、名称：楼梯防滑条 2、材料种类、规格：铜防滑包角(成品) 3、用Ф3.5塑料膨胀管固定中距≤300 4、做法：具体做法详见图集22J403-1第E6页编号5 5、其他：具体详见设计图纸、图集、答疑、招标文件、政府相关文件、规范等其它资料，满足验收要求 | m | 208.8 |  | 0 |  | 0
149 | ZB010101001001 | 护门板 | 1、名称：护门板 2、做法：详见图纸 3、其他：具体详见设计图纸、图集、答疑、招标文件、政府相关文件、规范等其它资料，满足验收要求 | 个 | 1 |  | 0 |  | 0
150 | 011505001001 | 洗漱台 | 1、名称：洗漱台 2、做法：详见图纸 3、其他：具体详见设计图纸、图集、答疑、招标文件、政府相关文件、规范等其它资料，满足验收要求 | m2 | 2.02 |  | 0 |  | 0
151 | 011505008002 | 公共卫生间零星配件 | 1、名称：公共卫生间零星配件 2、内容：不锈钢纸巾盒、不锈钢毛巾架等 3、其他：具体详见设计图纸、图集、答疑、招标文件、政府相关文件、规范等其它资料，满足验收要求 | 项 | 1 |  | 0 |  | 0
152 | ZB010101001004 | 无障碍设施 | 1、名称：无障碍卫生间设施 2、其他：具体详见设计图纸、图集、答疑、招标文件、政府相关文件、规范等其它资料，满足验收要求 | 项 | 1 |  | 0 |  | 0
153 | 011210005001 | 成品隔断 | 1、部位：公共卫生间 2、隔断材料品种、规格、颜色：木质复合板隔断 3、配件品种、规格：含五金配件等 4、其他：具体详见设计图纸、图集、答疑、招标文件、政府相关文件、规范等其它资料，满足验收要求 | m2 | 24.35 |  | 0 |  | 0
154 | WB010902007001 | 屋面上人孔 | 1、做法：详见图纸 2、其他：具体详见设计图纸、图集、答疑、招标文件、政府相关文件、规范等其它资料，满足验收要求 | 个 | 1 |  | 0 |  | 0
155 | ZB010101001005 | 消防水池屋面检修口 | 1、名称：消防水池屋面检修口 2、检修孔（内置铝合金防盗网配锁具） 3、详见GB12J201 4、其他：具体详见设计图纸、图集、答疑、招标文件、政府相关文件、规范等其它资料，满足验收要求 | 个 | 1 |  | 0 |  | 0
156 | ZB010101001002 | 手动开启装置 | 1、名称：手动开启装置 2、部位：外窗 3、其他：具体详见设计图纸、图集、答疑、招标文件、政府相关文件、规范等其它资料，满足验收要求 | 个 | 2 |  | 0 |  | 0
157 | 030413004001 | 管道包封 | 1、名称：管道包封 2、部位：详见图纸图集 3、其他：具体详见设计图纸、图集、答疑、招标文件、政府相关文件、规范等其它资料，满足验收要求 | 项 | 1 |  | 0 |  | 0
158 | ZB010101001006 | 女儿墙压顶 | 1、部位：女儿墙 2、做法：女儿墙顶上盖盖板，内设40×2钢固定支架，间距600 3、女儿墙内侧采用5mm厚聚合物砂浆找平，匀质保温板女儿墙底部采用SEPS板，5mm厚聚合物砂浆压入一层耐碱网格布，锚栓固定@500双向 4、其他：具体详见设计图纸、图集、答疑、招标文件、政府相关文件、规范等其它资料，满足验收要求 | m | 148.28 |  | 0 |  | 0
159 | 010606013001 | 零星钢构件 | 1、构件名称：保温托架 2、做法：系统变形缝专用托架，采用M10膨胀螺栓固定，锚栓间距不大于500mm 3、其他：具体详见设计图纸、图集、答疑、招标文件、政府相关文件、规范等其它资料，满足验收要求 | m | 167.09 |  | 0 |  | 0
160 | 011502007001 | 塑料装饰线 | 1、名称：滴水线 2、部位：详见图纸 3、其他：具体详见设计图纸、图集、答疑、招标文件、政府相关文件、规范等其它资料，满足验收要求 | m | 356.6 |  | 0 |  | 0
161 | 010903004001 | 墙面变形缝 | 1、名称：外墙变形缝 2、材质：铝合金面板 3、铝合金基座、弹性胶条、6塑料胀锚螺栓@400、不锈钢滑杆@500、选用阻火带按工程设计 4、做法：具体做法详见图集04CJ01-3 5、其他：具体详见设计图纸、图集、答疑、招标文件、政府相关文件、规范等其它资料，满足验收要求 | m | 17.6 |  | 0 |  | 0
162 | 010903004002 | 屋面变形缝 | 1、名称：屋面变形缝 2、做法：缝内填充A级岩棉带包覆铝箔、填充深度大于缝宽的3倍，且不小于100，1.2厚铝合板或0.8厚镀锌钢板、耐候密封膏嵌缝、背衬聚乙烯发泡棒 3、其他：具体详见设计图纸、图集、答疑、招标文件、政府相关文件、规范等其它资料，满足验收要求 | m | 11.3 |  | 0 |  | 0
163 | ZB010101001007 | 封堵 | 1、名称：岩棉板封堵 2、部位：玻璃幕墙与墙、柱缝隙用岩棉板封堵 3、备注：所有封堵均考虑在综合报价中，后期不予调整 4、其他：具体详见设计图纸、图集、答疑、招标文件、政府相关文件、规范等其它资料，满足验收要求 | 项 | 1 |  | 0 |  | 0
164 | 010903004003 | 钢板止水带 | 1、止水带材料种类：3mm厚×300钢板止水带 2、其他：具体详见设计图纸、图集、答疑、招标文件、政府相关文件、规范等其它资料，满足验收要求 | m | 304.13 |  | 0 |  | 0
165 | 010902006001 | 空调孔洞 | 1、孔规格：详见设计图纸 2、其他：具体详见设计图纸、图集、答疑、招标文件、政府相关文件、规范等其它资料，满足验收要求 | 个 | 3 |  | 0 |  | 0
166 | ZB010101001008 | 排水沟盖板 | 1、名称：排水沟盖板 2、做法：金属排水篦子 3、其他：具体详见设计图纸、图集、答疑、招标文件、政府相关文件、规范等其它资料，满足验收要求 | m | 38.55 |  | 0 |  | 0
167 | ZB010101001009 | 集水坑盖板 | 1、名称：集水坑盖板 2、其他：具体详见设计图纸、图集、答疑、招标文件、政府相关文件、规范等其它资料，满足验收要求 | m2 | 3 |  | 0 |  | 0
168 | ZB010101001010 | 排水沟 | 1、名称：修理间排水沟 2、金属排水篦子 3、20mm厚1:2.5防水砂浆 4、150mm厚C20混凝土 5、150mm厚C10混凝土 6、做法：具体做法详见图集GB07J306第P7页2型 7、其他：具体详见设计图纸、图集、答疑、招标文件、政府相关文件、规范等其它资料，满足验收要求 | m | 7.6 |  | 0 |  | 0
169 | 011615001001 | 空调洞 | 1、名称：空调洞 2、尺寸、规格：详见设计图纸 3、备注：包含洞口预留费、套管材料费、套管安装费 4、其他：具体详见设计图纸、图集、答疑、招标文件、政府相关文件、规范等其它资料，满足验收要求 | 个 | 29 |  | 0 |  | 0
170 | ZB010101001011 | 沉降观测 | 1、沉降观测 2、竣工后,第一年内每隔2~3个月观测一次,以后每隔4~6个月观测一次。沉降停测标准可采用连续两次半年沉降量不超过 2mm 3、其他：具体详见设计图纸、图集、答疑、招标文件、政府相关文件、规范等其它资料，满足验收要求 | 个 | 1 |  | 0 |  | 0
171 | ZB010101001003 | 钢管车挡 | 1、名称：钢管车档 2、部位：机修间 3、参考图集：详17J927-1第3-5页1 4、其他：具体详见设计图纸、图集、答疑、招标文件、政府相关文件、规范等其它资料，满足验收要求 | m | 2.8 |  | 0 |  | 0
| 0117 | 脚手架工程
172 | 011701002001 | 外脚手架 | 1、名称：外墙脚手架 2、搭设高度：15m以内 3、脚手架材质：钢管 4、其他：具体详见设计图纸、图集、答疑、招标文件、政府相关文件、规范等其它资料，满足验收要求 | m2 | 1235.66 |  | 0 |  | 0
173 | 011701003001 | 里脚手架 | 1、名称：工具式脚手架 2、搭设高度：详见图纸 3、其他：具体详见设计图纸、图集、答疑、招标文件、政府相关文件、规范等其它资料，满足验收要求 | m2 | 1836.21 |  | 0 |  | 0
174 | 011701006001 | 满堂脚手架 | 1、名称：满堂脚手架（装饰） 2、搭设高度：详见图纸 3、脚手架材质：钢管 4、其他：具体详见设计图纸、图集、答疑、招标文件、政府相关文件、规范等其它资料，满足验收要求 | m2 | 23.51 |  | 0 |  | 0
175 | 011701006002 | 满堂脚手架 | 1、名称：满堂脚手架（基础） 2、搭设高度：详见图纸 3、脚手架材质：钢管 4、其他：具体详见设计图纸、图集、答疑、招标文件、政府相关文件、规范等其它资料，满足验收要求 | m2 | 596.76 |  | 0 |  | 0
| 011702 | 混凝土模板及支架（撑）
176 | 011702001001 | 垫层（模板） | 1、清单量及定额消耗量执行《2018版安徽省建设工程计价依据》相关规定 2、复合木模板 3、综合各种截面尺寸 4、综合各种高度 5、其他：具体详见设计图纸、图集、答疑、招标文件、政府相关文件、规范等其它资料，满足验收要求 | m2 | 132.86 |  | 0 |  | 0
177 | 011702001004 | 设备基础（模板） | 1、清单量及定额消耗量执行《2018版安徽省建设工程计价依据》相关规定 2、复合木模板 3、综合各种截面尺寸 4、综合各种高度 5、其他：具体详见设计图纸、图集、答疑、招标文件、政府相关文件、规范等其它资料，满足验收要求 | m2 | 2.33 |  | 0 |  | 0
178 | 011702001002 | 独立基础（模板） | 1、清单量及定额消耗量执行《2018版安徽省建设工程计价依据》相关规定 2、复合木模板 3、综合各种截面尺寸 4、综合各种高度 5、其他：具体详见设计图纸、图集、答疑、招标文件、政府相关文件、规范等其它资料，满足验收要求 | m2 | 78.76 |  | 0 |  | 0
179 | 011702001003 | 满堂基础（模板） | 1、清单量及定额消耗量执行《2018版安徽省建设工程计价依据》相关规定 2、复合木模板 3、综合各种截面尺寸 4、综合各种高度 5、其他：具体详见设计图纸、图集、答疑、招标文件、政府相关文件、规范等其它资料，满足验收要求 | m2 | 109.94 |  | 0 |  | 0
180 | 011702011001 | 直形墙 | 1、清单量及定额消耗量执行《2018版安徽省建设工程计价依据》相关规定 2、复合木模板 3、综合各种截面尺寸 4、综合各种高度 5、其他：具体详见设计图纸、图集、答疑、招标文件、政府相关文件、规范等其它资料，满足验收要求 | m2 | 972.79 |  | 0 |  | 0
181 | 011702002001 | 矩形柱（模板） | 1、清单量及定额消耗量执行《2018版安徽省建设工程计价依据》相关规定 2、复合木模板 3、柱截面尺寸：≤1.6m 4、综合各种高度 5、其他：具体详见设计图纸、图集、答疑、招标文件、政府相关文件、规范等其它资料，满足验收要求 | m2 | 90.93 |  | 0 |  | 0
182 | 011702002002 | 矩形柱（模板） | 1、清单量及定额消耗量执行《2018版安徽省建设工程计价依据》相关规定 2、复合木模板 3、柱截面尺寸：≤2.4m 4、综合各种高度 5、其他：具体详见设计图纸、图集、答疑、招标文件、政府相关文件、规范等其它资料，满足验收要求 | m2 | 602.6 |  | 0 |  | 0
183 | 011702003001 | 构造柱（模板） | 1、清单量及定额消耗量执行《2018版安徽省建设工程计价依据》相关规定 2、复合木模板 3、综合各种截面尺寸 4、综合各种高度 5、其他：具体详见设计图纸、图集、答疑、招标文件、政府相关文件、规范等其它资料，满足验收要求 | m2 | 381.02 |  | 0 |  | 0
184 | 011702005001 | 基础梁（模板） | 1、清单量及定额消耗量执行《2018版安徽省建设工程计价依据》相关规定 2、复合木模板 3、综合各种截面尺寸 4、综合各种高度 5、其他：具体详见设计图纸、图集、答疑、招标文件、政府相关文件、规范等其它资料，满足验收要求 | m2 | 523.52 |  | 0 |  | 0
185 | 011702006001 | 矩形梁（模板） | 1、清单量及定额消耗量执行《2018版安徽省建设工程计价依据》相关规定 2、复合木模板 3、综合各种截面尺寸 4、综合各种高度 5、其他：具体详见设计图纸、图集、答疑、招标文件、政府相关文件、规范等其它资料，满足验收要求 | m2 | 30 |  | 0 |  | 0
186 | 011702008001 | 圈梁（模板） | 1、清单量及定额消耗量执行《2018版安徽省建设工程计价依据》相关规定 2、复合木模板 3、综合各种截面尺寸 4、综合各种高度 5、其他：具体详见设计图纸、图集、答疑、招标文件、政府相关文件、规范等其它资料，满足验收要求 | m2 | 216.88 |  | 0 |  | 0
187 | 011702009001 | 过梁（模板） | 1、清单量及定额消耗量执行《2018版安徽省建设工程计价依据》相关规定 2、复合木模板 3、综合各种截面尺寸 4、综合各种高度 5、其他：具体详见设计图纸、图集、答疑、招标文件、政府相关文件、规范等其它资料，满足验收要求 | m2 | 90.52 |  | 0 |  | 0
188 | 011702021001 | 栏板 | 1、清单量及定额消耗量执行《2018版安徽省建设工程计价依据》相关规定 2、复合木模板 3、综合各种截面尺寸 4、综合各种高度 5、其他：具体详见设计图纸、图集、答疑、招标文件、政府相关文件、规范等其它资料，满足验收要求 | m2 | 301.55 |  | 0 |  | 0
189 | 011702014001 | 有梁板（模板） | 1、清单量及定额消耗量执行《2018版安徽省建设工程计价依据》相关规定 2、复合木模板 3、综合各种截面尺寸 4、综合各种高度 5、其他：具体详见设计图纸、图集、答疑、招标文件、政府相关文件、规范等其它资料，满足验收要求 | m2 | 3049.92 |  | 0 |  | 0
190 | 011702022001 | 天沟、挑檐模板（模板） | 1、清单量及定额消耗量执行《2018版安徽省建设工程计价依据》相关规定 2、复合木模板 3、综合各种截面尺寸 4、综合各种高度 5、其他：具体详见设计图纸、图集、答疑、招标文件、政府相关文件、规范等其它资料，满足验收要求 | m2 | 64.69 |  | 0 |  | 0
191 | 011702024001 | 直形楼梯（模板） | 1、清单量及定额消耗量执行《2018版安徽省建设工程计价依据》相关规定 2、复合木模板 3、综合各种截面尺寸 4、综合各种高度 5、其他：具体详见设计图纸、图集、答疑、招标文件、政府相关文件、规范等其它资料，满足验收要求 | m2 | 68.69 |  | 0 |  | 0
192 | 011702027001 | 台阶（模板） | 1、清单量及定额消耗量执行《2018版安徽省建设工程计价依据》相关规定 2、复合木模板 3、综合各种截面尺寸 4、综合各种高度 5、其他：具体详见设计图纸、图集、答疑、招标文件、政府相关文件、规范等其它资料，满足验收要求 | m2 | 19.63 |  | 0 |  | 0
193 | WB011702039001 | 压顶（模板） | 1、清单量及定额消耗量执行《2018版安徽省建设工程计价依据》相关规定 2、复合木模板 3、综合各种截面尺寸 4、综合各种高度 5、其他：具体详见设计图纸、图集、答疑、招标文件、政府相关文件、规范等其它资料，满足验收要求 | m2 | 28.32 |  | 0 |  | 0
194 | WB011702030001 | 柱支模超高（模板） | 1、清单量及定额消耗量执行《2018版安徽省建设工程计价依据》相关规定 2、复合木模板 3、综合各种截面尺寸 4、综合各种高度 5、其他：具体详见设计图纸、图集、答疑、招标文件、政府相关文件、规范等其它资料，满足验收要求 | m2 | 85.56 |  | 0 |  | 0
195 | WB011702031001 | 梁支模超高（模板） | 1、清单量及定额消耗量执行《2018版安徽省建设工程计价依据》相关规定 2、复合木模板 3、综合各种截面尺寸 4、综合各种高度 5、其他：具体详见设计图纸、图集、答疑、招标文件、政府相关文件、规范等其它资料，满足验收要求 | m2 | 395.79 |  | 0 |  | 0
196 | WB011702033001 | 板支模超高（模板） | 1、清单量及定额消耗量执行《2018版安徽省建设工程计价依据》相关规定 2、复合木模板 3、综合各种截面尺寸 4、综合各种高度 5、其他：具体详见设计图纸、图集、答疑、招标文件、政府相关文件、规范等其它资料，满足验收要求 | m2 | 566.59 |  | 0 |  | 0
| 011703 | 垂直运输
197 | 011703001001 | 建筑垂直运输 | 1、名称：垂直运输 2、建筑物建筑类型及结构形式：框架结构 3、其他：具体详见设计图纸、图集、答疑、招标文件、政府相关文件、规范等其它资料，满足验收要求 | m2 | 1913.48 |  | 0 |  | 0
| 011706 | 施工排水、降水
198 | 011706002001 | 排水、降水 | 1、名称：排水、降水 2、其他：具体详见设计图纸、图集、答疑、招标文件、政府相关文件、规范等其它资料，满足验收要求 | m3 | 5159.4 |  | 0 |  | 0
| 011705 | 大型机械设备进出场及安拆
199 | 011705001001 | 大型机械设备进出场及安拆 | 1、名称：机械设备种类、型号规格、台次等投标人自行考虑，综合报价 2、其他：具体详见设计图纸、图集、答疑、招标文件、政府相关文件、规范等其它资料，满足验收要求 | 项 | 1 |  | 0 |  | 0
200 |  | 合计 |  |  |  |  | 0 |  | 0

## 凫峰服务区 -2#综合楼【精装修】
工程量清单报价表
工程名称：凫峰服务区 -2#综合楼【精装修】
序号 | 项目编码 | 项目名称 | 项目特征描述 | 计量 单位 | 工程量 | 全费用综合单价（含税） | 全费用合价（含税） | 劳务全费用综合单价（含税） | 劳务全费用合价（含税）
| 0108 | 门窗工程
1 | 010809004001 | 石材窗台板 | 1、20厚玛雅灰窗台石（5×5mm切角）（出厂前需做六面防护)（需做结晶处理） 2、粘贴剂粘贴 3、采购前需送样由业主确认后，方可采用 4、其他：详见设计图纸、答疑、招标文件、施工规范及相关验收要求 | m2 | 9.68 |  | 0 |  | 0
2 | 010810001001 | 窗帘 | 1、窗帘材质：纱帘 2、采购前需送样由业主确认后，方可采用 3、其他：详见设计图纸、答疑、招标文件、施工规范及相关验收要求 | m2 | 101.88 |  | 0 |  | 0
3 | 010810001002 | 窗帘 | 1、窗帘材质：布帘 2、采购前需送样由业主确认后，方可采用 3、其他：详见设计图纸、答疑、招标文件、施工规范及相关验收要求 | m2 | 101.88 |  | 0 |  | 0
4 | 010810005001 | 窗帘轨 | 1、双轨窗帘轨 2、采购前需送样由业主确认后，方可采用 3、其他：详见设计图纸、答疑、招标文件、施工规范及相关验收要求 | m | 42.45 |  | 0 |  | 0
| 0111 | 楼地面装饰工程
5 | 010503004001 | 混凝土挡水坎 | 1、混凝土种类：商品混凝土 2、混凝土强度等级：C20 | m3 | 0.02 |  | 0 |  | 0
6 | 011702008001 | 混凝土挡水坎-模板 | 1、梁截面形状：详见设计图纸 | m2 | 1 |  | 0 |  | 0
7 | 011102001001 | 过门石 | 1、20mm厚玛雅灰石材（出厂前需做六面防护)（需做结晶处理） 2、10mm厚水泥砂浆粘结层 3、采购前需送样由业主确认后，方可采用 4、其他：详见设计图纸、答疑、招标文件、施工规范及相关验收要求 | m2 | 10.67 |  | 0 |  | 0
8 | 011102003001 | 块料楼地面 | 1、浅灰色地砖（800×800×10mm厚）需做美缝处理 2、10mm厚水泥砂浆粘结层 3、采购前需送样由业主确认后，方可采用 4、其他：详见设计图纸、答疑、招标文件、施工规范及相关验收要求 | m2 | 255.81 |  | 0 |  | 0
9 | 010904002001 | 楼（地）面涂膜防水 | 1、1.5mm厚聚氨酯防水层 2、其他：详见设计图纸、答疑、招标文件、施工规范及相关验收要求 | m2 | 119.25 |  | 0 |  | 0
10 | 011102003002 | 块料楼地面 | 1、米白色防滑地砖（600×1200×10mm厚）需做美缝处理 2、10mm厚水泥砂浆粘结层 3、采购前需送样由业主确认后，方可采用 4、其他：详见设计图纸、答疑、招标文件、施工规范及相关验收要求 | m2 | 119.25 |  | 0 |  | 0
11 | WB011105006001 | 成品踢脚线 | 1、踢脚线高度：50mm 2、1.2mm深灰色磨砂面不锈钢（哑光、表面做防指纹处理） 3、15mm厚阻燃基层板(防腐处理) 4、采购前需送样由业主确认后，方可采用 5、其他：详见设计图纸、答疑、招标文件、施工规范及相关验收要求 | m | 271.2 |  | 0 |  | 0
| 0112 | 墙、柱面装饰与隔断、幕墙工程
12 | 011204003001 | 块料墙面 | 1、浅灰色墙砖（300×600×10mm厚）需做美缝处理 2、瓷砖专用粘贴剂 3、其他：详见设计图纸、答疑、招标文件、施工规范及相关验收要求 | m2 | 492.84 |  | 0 |  | 0
13 | 010903002001 | 墙面涂膜防水 | 1、部位：卫生间墙面 2、JS涂料防水层(H:2000mm) 3、其他：详见设计图纸、答疑、招标文件、施工规范及相关验收要求 | m2 | 256.89 |  | 0 |  | 0
14 | 011406001001 | 抹灰面油漆 | 1、白色防潮无机涂料 2、封闭底涂料一道 3、批刮腻子(三遍) 4、采购前需送样由业主确认后，方可采用 5、其他：详见设计图纸、答疑、招标文件、施工规范及相关验收要求 | m2 | 466.62 |  | 0 |  | 0
15 | 011207001001 | 墙面装饰板 | 1、12mm厚原木色木饰面（密缝） 2、15mm厚阻燃基层板(防腐处理) 3、C50系列轻钢龙骨使用U型固定夹固定在墙面 4、采购前需送样由业主确认后，方可采用 5、其他：详见设计图纸、答疑、招标文件、施工规范及相关验收要求 | m2 | 57.2 |  | 0 |  | 0
| 0113 | 天棚工程
16 | WB011302003001 | 天棚龙骨 | 1、龙骨吸顶吊件中距横向400,纵向≤800,用膨胀螺栓与钢筋混凝土板固定 2、C型轻钢覆面横撑龙骨C60,间距1200,用挂插件与C60次龙骨连接 3、其他：详见设计图纸、答疑、招标文件、施工规范及相关验收要求 | m2 | 344.21 |  | 0 |  | 0
17 | 011302001001 | 吊顶天棚（平面） | 1、双层9.5mm厚防水纸面石膏板,用自攻螺钉与龙骨固定中距≤200,螺钉距板边长边≥10,短边≥15 2、满刷防潮无机涂料两道 3、满刮2厚耐水腻子找平,面板接缝处贴嵌缝带,刮腻子抹平 4、白色防潮无机涂料（一底两面） 5、其他：详见设计图纸、答疑、招标文件、施工规范及相关验收要求 | m2 | 258.8 |  | 0 |  | 0
18 | 011302001003 | 吊顶天棚（立面跌级） | 1、15mm厚阻燃基层板 2、9.5mm厚耐潮纸面石膏板 3、满刮2厚耐水腻子找平,面板接缝处贴嵌缝带,刮腻子抹平 4、白色防潮无机涂料（一底两面） 5、其他：详见设计图纸、答疑、招标文件、施工规范及相关验收要求 | m2 | 28.21 |  | 0 |  | 0
19 | 011502001003 | 金属装饰条 | 1、安装部位：天棚吊顶 2、成品阳角条 3、采购前需送样由业主确认后，方可采用 4、其他: 详见设计图纸、答疑、招标文件、施工规范及相关验收要求 | m | 136 |  | 0 |  | 0
20 | WB011302005002 | 天棚吊顶（铝扣板） | 1、名称：铝扣板吊顶 2、尺寸：600×600×1mm 3、其他：具体详见设计图纸、图集、答疑、招标文件、政府相关文件、规范等其它资料，满足验收要求 | m2 | 57.2 |  | 0 |  | 0
21 | 011406001002 | 无机涂料顶棚 | 1、无机涂料饰面 2、满刮2厚耐水腻子找平，面板接缝处贴嵌缝带，刮腻子抹平 3、满刷防潮无机涂料两道 4、其他：具体详见设计图纸、图集、答疑、招标文件、政府相关文件、规范等其它资料，满足验收要求 | m2 | 67.32 |  | 0 |  | 0
22 | 010810002001 | 窗帘盒 | 1、15mm厚阻燃基层板 2、9.5mm厚耐潮纸面石膏板 3、满刷防潮无机涂料两道 4、满刮2厚耐水腻子找平,面板接缝处贴嵌缝带,刮腻子抹平 5、白色防潮无机涂料（一底两面） 6、其他：详见设计图纸、答疑、招标文件、施工规范及相关验收要求 | m | 42.45 |  | 0 |  | 0
23 | WB011304002001 | 灯孔 | 1、安装固定方式：筒灯孔 2、其他：详见设计图纸、答疑、招标文件、施工规范及相关验收要求 | 个 | 22 |  | 0 |  | 0
24 | WB011304003001 | 检修口 | 1、定制成品石膏检修口(活动板) 2、规格尺寸：450×450 3、采购前需送样由业主确认后，方可采用 4、其他：详见设计图纸、答疑、招标文件、施工规范及相关验收要求 | 个 | 11 |  | 0 |  | 0
25 | WB011304003002 | 空调风口 | 1、名称：空调风口 2、规格尺寸：详见设计图纸 3、其他：具体详见设计图纸、图集、答疑、招标文件、政府相关文件、规范等其它资料，满足验收要求 | 个 | 11 |  | 0 |  | 0
| 0115 | 其他装饰工程
26 | ZB010101001001 | 1.5M单人床 | 1、材质：150*200全榉木床，全加厚靠背，床板，床架。油漆采用木蜡油，经过两道底油和一道面油人工擦拭，更大程度保留木材纹理和质感。密度KG/m³：721、硬度N：5782.厚度：床背板6cm、床尾6cm、床边6cm，床板1.7cm 2、备注：含床头柜、床垫、被子、枕头、四件套等床上用品 3、其他：具体详见设计图纸、图集、答疑、招标文件、政府相关文件、规范等其它资料，满足验收要求 | 张 | 28 |  | 0 |  | 0
27 | 011505006001 | 置物架 | 1、名称：置物架 2、采购前需送样由业主确认后，方可采用 3、其他：详见设计图纸、答疑、招标文件、施工规范及相关验收要求 | 套 | 11 |  | 0 |  | 0
28 | 011505006002 | 毛巾架 | 1、名称：毛巾架 2、采购前需送样由业主确认后，方可采用 3、其他：详见设计图纸、答疑、招标文件、施工规范及相关验收要求 | 套 | 11 |  | 0 |  | 0
29 | 011505006003 | 厕纸架 | 1、名称：厕纸架 2、采购前需送样由业主确认后，方可采用 3、其他：详见设计图纸、答疑、招标文件、施工规范及相关验收要求 | 套 | 11 |  | 0 |  | 0
30 | 011505006004 | 剃须镜 | 1、名称：剃须镜（带光源） 2、采购前需送样由业主确认后，方可采用 3、其他：详见设计图纸、答疑、招标文件、施工规范及相关验收要求 | 套 | 11 |  | 0 |  | 0
31 | 011505010001 | 成品穿衣镜 | 1、成品穿衣镜 2、1800*600*5mm 3、5mm基层板，中性胶粘贴 4、采购前需送样由业主确认后，方可采用 5、其他：详见设计图纸、答疑、招标文件、施工规范及相关验收要求 | 块 | 11 |  | 0 |  | 0
32 | 011505001001 | 洗漱台 | 1、材料品种、规格、颜色：20mm厚南斯拉夫白大理石（出厂前需做六面防护） 2、下侧柜体面板为18mm厚仿黄金橡木蜂窝铝板 3、洗手台大理石及蜂窝铝板柜体均设置基层为12mm厚硅酸钙板 4、支架、配件品种、规格：详见设计图纸 5、采购前需送样由业主确认后，方可采用 6、其他：详见设计图纸、答疑、招标文件、施工规范及相关验收要求 | m2 | 12.67 |  | 0 |  | 0
33 | 011505010002 | 成品卫浴镜 | 1、成品智能卫浴镜 2、1440*900*155mm 3、采购前需送样由业主确认后，方可采用 4、其他：详见设计图纸、答疑、招标文件、施工规范及相关验收要求 | 块 | 11 |  | 0 |  | 0
34 | 011501001001 | 组合柜台 | 1、灰色烤漆板 2、采购前需送样由业主确认后，方可采用 3、其他：详见设计图纸、答疑、招标文件、施工规范及相关验收要求 | 个 | 11 |  | 0 |  | 0
35 | 011501003001 | 茶水柜+鞋柜 | 1、含水吧柜石材 2、采购前需送样由业主确认后，方可采用 3、其他：详见设计图纸、答疑、招标文件、施工规范及相关验收要求 | 个 | 11 |  | 0 |  | 0
36 | ZB010101001031 | 卫生间门锁 | 1、名称：卫生间门锁 2、其他：具体详见设计图纸、图集、答疑、招标文件、政府相关文件、规范等其它资料，满足验收要求 | 把 | 1 |  | 0 |  | 0
37 | ZB010101001032 | 卫生间开洞 | 1、名称：卫生间开洞 2、其他：具体详见设计图纸、图集、答疑、招标文件、政府相关文件、规范等其它资料，满足验收要求 | 项 | 1 |  | 0 |  | 0
38 | 011210003001 | 玻璃隔断（含开启玻璃门） | 1、玻璃品种、规格、颜色：8mm厚钢化玻璃 2、采购前需送样由业主确认后，方可采用 3、其他：详见设计图纸、答疑、招标文件、施工规范及相关验收要求 | m2 | 52.54 |  | 0 |  | 0
39 | ZB010101001004 | 手动晾衣架 | 1、部位：宿舍阳台 2、材料品种、规格、颜色：手动晾衣架 3、其他：详见设计图纸、答疑、招标文件、施工规范及相关验收要求 | 套 | 11 |  | 0 |  | 0
| 001 | 脚手架工程
40 | 011701006001 | 满堂脚手架（装饰） | 1、名称：装饰满堂脚手架 2、计算方式：工程量清单以地面面积计算；投标人综合考虑报价 3、搭设高度：详见设计图纸 4、脚手架材质：钢管 5、其他：具体详见设计图纸、图集、答疑、招标文件、政府相关文件、规范等其它资料，满足验收要求 | m2 | 330.97 |  | 0 |  | 0
41 | WB011703002001 | 装饰垂直运输 | 1、名称：装饰垂直运输 2、建筑物建筑类型及结构形式：框架结构 3、其他：具体详见设计图纸、图集、答疑、招标文件、政府相关文件、规范等其它资料，满足验收要求 | 项 | 1 |  | 0 |  | 0
42 |  | 合计 |  |  |  |  | 0 |  | 0

## 凫峰服务区 -2#综合楼【幕墙】
工程量清单报价表
工程名称：凫峰服务区 -2#综合楼【幕墙】
序号 | 项目编码 | 项目名称 | 项目特征描述 | 计量 单位 | 工程量 | 全费用综合单价（含税） | 全费用合价（含税） | 劳务全费用综合单价（含税） | 劳务全费用合价（含税）
1 | 010516002002 | 预埋铁件 | 1、名称：MJ-01 2、材料：锚杆采用Q235B钢材；锚筋采用Φ14，HRB400带肋钢筋，焊条采用E55系列 3、预埋件外表面热镀锌处理 4、焊缝：焊接质量满足《钢筋焊接及验收规程》的要求，焊缝为三级焊缝，焊接后应除焊渣，不允许出现裂缝、表面夹渣、表面气孔、焊瘤等缺陷 5、其他：具体详见设计图纸、图集、答疑、招标文件、政府相关文件、规范等其它资料，满足验收要求 | t | 4.584 |  | 0 |  | 0
2 | WB011209008002 | 金属板幕墙 | 1、部位：檐口处 2、龙骨：采用精制钢立柱（氟碳喷涂）、精制钢横梁（氟碳喷涂） 3、金属板材品种、规格、颜色：3mm氟碳铝单板 4、□80×60×4镀锌钢方管；12#镀锌槽钢转接件；M12不锈钢螺栓组 5、嵌缝、塞口材料种类：采用硅酮耐候密封胶+泡沫棒+三元乙丙密封橡胶 6、二级防雷、幕墙防雷接地电阻≤1欧姆 7、其他：具体详见设计图纸、图集、答疑、招标文件、政府相关文件、规范等其它资料，满足验收要求 | m2 | 1387.44 |  | 0 |  | 0
3 | WB011209019001 | 防雷系统 | 1、名称：防雷系统 2、系统材料品种、规格：屋面部分可根据建筑设计要求由土建单位设置避雷网。女儿墙部位，沿顶通长设置直径12mm的热镀锌圆钢作为接闪器,并且和主体防雷体系可靠连接。在屋顶沿女儿墙设置金属护栏的部位，金属护栏可作为接闪器，但要和主体防雷体系可靠连接。 3、二级防雷、幕墙防雷接地电阻≤1欧姆 4、其他：具体详见设计图纸、图集、答疑、招标文件、政府相关文件、规范等其它资料，满足验收要求 | m | 308.32 |  | 0 |  | 0
4 | ZB011209001001 | 幕墙检测费 | 1、名称：幕墙检测费 2、抗风压性能、气密性能、水密性能、平面变形性能 3、其他：具体详见设计图纸、图集、答疑、招标文件、政府相关文件、规范等其它资料，满足验收要求 | 项 | 1 |  | 0 |  | 0
5 | WB011703002001 | 装饰垂直运输 | 1、建筑物建筑类型及结构形式：钢结构 2、其他：具体详见设计图纸、图集、答疑、招标文件、政府相关文件、规范等其它资料，满足验收要求 | 项 | 1 |  | 0 |  | 0
6 | 011705001001 | 大型机械设备进出场及安拆 | 1、机械设备名称：自行考虑 2、机械设备规格型号：自行考虑 3、其他：详见图纸及招标文件等相关文件，满足验收要求 | 项 | 1 |  | 0 |  | 0
7 |  | 合计 |  |  |  |  | 0 |  | 0

## 凫峰服务区 -2#综合楼【强夯地基】
工程量清单报价表
工程名称：凫峰服务区 -2#综合楼【强夯地基】
序号 | 项目编码 | 项目名称 | 项目特征描述 | 计量 单位 | 工程量 | 全费用综合单价（含税） | 全费用合价（含税） | 劳务全费用综合单价（含税） | 劳务全费用合价（含税）
| 0101 | 办公室、食堂
1 | 010201004001 | 强夯地基 | 1、夯别：满夯 2、夯型、锤重：普夯；200KN 3、落距：8m 4、其他：具体详见图纸、图集、规范等其他资料 | m2 | 965.76 |  | 0 |  | 0
2 | 010404001001 | 置换墩 | 1、名称：置换墩 2、直径：2000mm 3、材料品种及比例：块石、碎石等坚硬粗颗粒材料，且粒径大于300mm的颗粒含量不超过30% 4、深度：11m 5、其他：具体详见图纸、图集、规范等其他资料 | m3 | 1177.5 |  | 0 |  | 0
3 | 010404001002 | 置换墩（试验） | 1、名称：置换墩 2、材料品种及比例：块石、碎石等坚硬粗颗粒材料，且粒径大于300mm的颗粒含量不超过30% 3、深度：5.5m 4、其他：具体详见图纸、图集、规范等其他资料 | m3 | 47.1 |  | 0 |  | 0
4 | 010201004002 | 强夯地基 | 1、夯别：点夯 2、置换、锤重：置换、500KN 3、落距：24m 4、其他：具体详见图纸、图集、规范等其他资料 | m2 | 489.84 |  | 0 |  | 0
5 | 010404001003 | 基础垫层 | 1、名称：满铺碎石 2、厚度：500mm 3、材料品种及比例：级配碎石 4、其他：具体详见图纸、图集、规范等其他资料 | m3 | 482.88 |  | 0 |  | 0
6 | 010201004003 | 强夯地基 | 1、夯别：满夯 2、夯型、锤重：普夯；200KN 3、落距：10m 4、其他：具体详见图纸、图集、规范等其他资料 | m2 | 965.76 |  | 0 |  | 0
分部小计
| 001 | 检测费
7 | ZB010101001001 | 静载试验费 | 1、名称：强夯处理后的地基竣工验收,承载力检验应根据静荷载试验、其他原位测试和室内土工试验等方法综合确定。强夯置换后的地基竣工验收,除应采用单墩静荷载试验进行承载力检验外,尚应采用动力触探等查明置换墩着底情况及密度随深度的变化情况 2、其他：具体详见图纸、图集、规范等其他资料 | 项 | 1 |  | 0 |  | 0
8 | ZB010101001002 | 承载实验费 | 1、名称：强夯处理后的地基承载力检测,应在施工结束后间隔一定时间进行,间隔时间宜 2、处理后基础下复合地基承载力特征值不小于140KPa,置换单墩承载力特征值不小于1000KN 3、其他：具体详见图纸、图集、规范等其他资料 | 项 | 1 |  | 0 |  | 0
9 | 011705001001 | 大型机械设备进出场及安拆 | 1、机械设备规格型号：投标人自行考虑综合报价，结算时不予调整 2、其他：具体详见图纸、图集、规范等其他资料 | 台次 | 1 |  | 0 |  | 0
10 |  | 合计 |  |  |  |  | 0 |  | 0

## 凫峰服务区-垃圾房【建筑、装饰】
工程量清单报价表
工程名称：凫峰服务区-垃圾房【建筑、装饰】
序号 | 项目编码 | 项目名称 | 项目特征描述 | 计量 单位 | 工程量 | 全费用综合单价（含税） | 全费用合价（含税） | 劳务全费用综合单价（含税） | 劳务全费用合价（含税）
| 0101 | 土石方工程
1 | 010101001001 | 平整场地 | 1、土壤类别：综合各类土方 2、土方开挖方式：勘察现场，自行考虑 3、综合考虑机械与人工作业 4、运距由投标人自行考虑 5、其他：具体详见设计图纸、图集、答疑、招标文件、政府相关文件、规范等其它资料，满足验收要求 | m2 | 30.4 |  | 0 |  | 0
2 | 010101002001 | 挖基础土方 | 1、土壤类别：综合各类土方 2、基础类型：独立基础等 3、土方开挖方式：勘察现场，自行考虑 4、综合考虑机械与人工作业 5、运距由投标人自行考虑 6、其他：具体详见设计图纸、图集、答疑、招标文件、政府相关文件、规范等其它资料，满足验收要求 | m3 | 66.36 |  | 0 |  | 0
3 | 010102003001 | 挖基坑石方 | 1、土壤类别：综合各类石方 2、基础类型：独立基础等 3、土方开挖方式：勘察现场，自行考虑 4、综合考虑机械与人工作业 5、运距由投标人自行考虑 6、其他：具体详见设计图纸、图集、答疑、招标文件、政府相关文件、规范等其它资料，满足验收要求 | m3 | 66.36 |  | 0 |  | 0
4 | 010103001004 | 回填土 | 1、部位：基础土方回填 2、密实度要求：符合规范要求 3、夯填（碾压）：分层夯实，压实系数不小于0.94 4、运输距离：自行考虑（含场内与场外运距） 5、综合考虑机械与人工作业 6、其他：具体详见设计图纸、图集、答疑、招标文件、政府相关文件、规范等其它资料，满足验收要求 | m3 | 120.55 |  | 0 |  | 0
5 | WB010101011001 | 人工清底 | 1、名称：人工清底 2、土壤类别：详见设计图纸 3、综合考虑机械与人工作业 4、其他：具体详见设计图纸、图集、答疑、招标文件、政府相关文件、规范等其它资料，满足验收要求 | m2 | 23.75 |  | 0 |  | 0
| 0104 | 砌筑工程
6 | 010401004001 | 多孔砖墙 | 1、部位：内外墙 2、厚度：200mm 3、砖品种、规格、强度级：煤矸石多孔砖，≥MU5.0 4、墙体类型：直形墙 5、砂浆强度级：M5.0混合砂浆（预拌砂浆） 6、其他：具体详见设计图纸、图集、答疑、招标文件、政府相关文件、规范等其它资料，满足验收要求 | m3 | 7.89 |  | 0 |  | 0
7 | WB010401015001 | 墙基防潮层 | 1、名称：墙身防潮层 2、防潮层材料种类：在室内地坪下约60mm处做20mm厚1:2水泥砂浆内加5％防水剂的墙身防潮层（预拌砂浆） 3、其他：具体详见设计图纸、图集、答疑、招标文件、政府相关文件、规范等其它资料，满足验收要求 | m2 | 4.51 |  | 0 |  | 0
| 0105 | 混凝土工程
8 | 010501001001 | 垫层 | 1、位置：独立基础、满堂基础等 2、混凝土强度等级：C15 3、混凝土种类：商品混凝土 4、其他：具体详见设计图纸、图集、答疑、招标文件、政府相关文件、规范等其它资料，满足验收要求 | m3 | 2.38 |  | 0 |  | 0
9 | 010501003001 | 独立基础 | 1、混凝土强度等级：C30 2、混凝土种类：商品混凝土 3、其他：具体详见设计图纸、图集、答疑、招标文件、政府相关文件、规范等其它资料，满足验收要求 | m3 | 7.43 |  | 0 |  | 0
10 | 010502001001 | 矩形柱 | 1、柱高度：详见设计图纸 2、柱截面尺寸：≤1.6m 3、混凝土强度等级：C30 4、混凝土种类：商品混凝土 5、其他：具体详见设计图纸、图集、答疑、招标文件、政府相关文件、规范等其它资料，满足验收要求 | m3 | 4.69 |  | 0 |  | 0
11 | 010503001001 | 基础梁 | 1、混凝土强度等级：C30 2、混凝土种类：商品混凝土 3、其他：具体详见设计图纸、图集、答疑、招标文件、政府相关文件、规范等其它资料，满足验收要求 | m3 | 2.77 |  | 0 |  | 0
12 | 010503002001 | 矩形梁 | 1、混凝土强度等级：C30 2、混凝土种类：商品混凝土 3、其他：具体详见设计图纸、图集、答疑、招标文件、政府相关文件、规范等其它资料，满足验收要求 | m3 | 3.5 |  | 0 |  | 0
13 | 010504001001 | 直形墙 | 1、位置：坡道边墙 2、厚度：200mm 3、混凝土强度等级：C30 4、混凝土拌合料要求：商品混凝土 5、其他：具体详见设计图纸、图集、答疑、招标文件、政府相关文件、规范等其它资料，满足验收要求 | m3 | 3.18 |  | 0 |  | 0
14 | 010507007001 | 小型构件 | 1、名称：坡道栏杆底座 2、混凝土强度等级：C25 3、混凝土拌合料要求：商品砼（非泵送） 4、其他：具体详见设计图纸、图集、答疑、招标文件、政府相关文件、规范等其它资料，满足验收要求 | m3 | 0.17 |  | 0 |  | 0
15 | 010503005001 | 过梁 | 1、部位：门窗洞口上方 2、混凝土强度等级：C25 3、混凝土种类：商品混凝土 4、其他：具体详见设计图纸、图集、答疑、招标文件、政府相关文件、规范等其它资料，满足验收要求 | m3 | 0.11 |  | 0 |  | 0
16 | 010505001001 | 有梁板 | 1、混凝土强度等级：C30 2、混凝土种类：商品混凝土 3、其他：具体详见设计图纸、图集、答疑、招标文件、政府相关文件、规范等其它资料，满足验收要求 | m3 | 7.94 |  | 0 |  | 0
17 | 010505006001 | 栏板 | 1、部位：女儿墙 2、混凝土强度等级：C30 3、混凝土种类：商品混凝土 4、其他：具体详见设计图纸、图集、答疑、招标文件、政府相关文件、规范等其它资料，满足验收要求 | m3 | 1.49 |  | 0 |  | 0
18 | 010507005001 | 压顶 | 1、部位：窗台等 2、混凝土强度等级：C25 3、混凝土种类：商品混凝土 4、其他：具体详见设计图纸、图集、答疑、招标文件、政府相关文件、规范等其它资料，满足验收要求 | m3 | 0.04 |  | 0 |  | 0
19 | 010515001001 | 现浇混凝土钢筋-Ⅰ级钢Φ10以下 | 1、钢筋种类：HPB300级钢（Ⅰ级钢） 2、钢筋规格：Φ10以内 3、现浇钢筋混凝土结构构件 4、钢筋制作、运输 5、钢筋安装 6、其他：具体详见设计图纸、图集、答疑、招标文件、政府相关文件、规范等其它资料，满足验收要求 | t | 0.023 |  | 0 |  | 0
20 | 010515001002 | 现浇混凝土钢筋-Ⅲ级钢Φ10以下 | 1、钢筋种类：HRB400级钢（Ⅲ级钢） 2、钢筋规格：Φ10以内 3、现浇钢筋混凝土结构构件 4、钢筋制作、运输 5、钢筋安装 6、其他：具体详见设计图纸、图集、答疑、招标文件、政府相关文件、规范等其它资料，满足验收要求 | t | 1.657 |  | 0 |  | 0
21 | 010515001003 | 现浇混凝土钢筋-Ⅲ级钢Φ16以下 | 1、钢筋种类：HRB400级钢（Ⅲ级钢） 2、钢筋规格：Φ16以内 3、现浇钢筋混凝土结构构件 4、钢筋制作、运输 5、钢筋安装 6、其他：具体详见设计图纸、图集、答疑、招标文件、政府相关文件、规范等其它资料，满足验收要求 | t | 0.458 |  | 0 |  | 0
22 | 010515001004 | 现浇混凝土钢筋-Ⅲ级钢Φ20以下 | 1、钢筋种类：HRB400级钢（Ⅲ级钢） 2、钢筋规格：Φ20以内 3、现浇钢筋混凝土结构构件 4、钢筋制作、运输 5、钢筋安装 6、其他：具体详见设计图纸、图集、答疑、招标文件、政府相关文件、规范等其它资料，满足验收要求 | t | 1.664 |  | 0 |  | 0
23 | 010515001005 | 现浇混凝土钢筋-Ⅲ级钢Φ20以上 | 1、钢筋种类：HRB400级钢（Ⅲ级钢） 2、钢筋规格：Φ20以上 3、现浇钢筋混凝土结构构件 4、钢筋制作、运输 5、钢筋安装 6、其他：具体详见设计图纸、图集、答疑、招标文件、政府相关文件、规范等其它资料，满足验收要求 | t | 0.133 |  | 0 |  | 0
24 | 010515001006 | 墙体加固筋（砌体墙与砼墙、砼柱加固筋） | 1、位置：砌体墙与砼墙、砼柱加固筋 2、钢筋种类、规格：Ⅰ级钢筋 Φ6.5 3、钢筋制作、运输 4、钢筋安装 5、其他：具体详见设计图纸、图集、答疑、招标文件、政府相关文件、规范等其它资料，满足验收要求 | t | 0.05 |  | 0 |  | 0
25 | WB010515005001 | 墙面钢板（丝）网-外墙外侧 | 1、部位：外墙不同材料拼接处 2、宽度：300mm 3、钢筋种类、规格：直径为1mm，镀锌电焊钢丝网 4、其他：具体详见设计图纸、图集、答疑、招标文件、政府相关文件、规范等其它资料，满足验收要求 | m2 | 22.38 |  | 0 |  | 0
26 | 010515001007 | 钢筋接头-（电渣压力焊） | 1、接头方式：电渣压力焊 2、钢筋种类、规格：详见图纸及规范要求 3、其他：具体详见设计图纸、图集、答疑、招标文件、政府相关文件、规范等其它资料，满足验收要求 | 个 | 72 |  | 0 |  | 0
27 | 010515001008 | 钢筋接头-（直螺纹连接） | 1、接头方式：直螺纹连接 2、钢筋种类、规格：详见图纸及规范要求 3、其他：具体详见设计图纸、图集、答疑、招标文件、政府相关文件、规范等其它资料，满足验收要求 | 个 | 2 |  | 0 |  | 0
28 | 010501001002 | 垫层 | 1、部位：散水 2、厚度：150mm 3、混凝土强度等级：粒径5~32卵石灌M2.5混合砂浆(或150厚3：7灰土)（预拌砂浆） 4、其他：具体详见设计图纸、图集、答疑、招标文件、政府相关文件、规范等其它资料，满足验收要求 | m2 | 12.58 |  | 0 |  | 0
29 | 010507001001 | 散水 | 1、部位：散水 2、厚度：60mm 3、混凝土强度等级：C20细石混凝土面层 4、混凝土种类：商品混凝土 5、其他：具体详见设计图纸、图集、答疑、招标文件、政府相关文件、规范等其它资料，满足验收要求 | m2 | 12.58 |  | 0 |  | 0
30 | 010507001002 | 散水 | 1、宽度：1000mm 2、20厚1:2.5水泥砂浆压实赶光（预拌砂浆） 3、素水泥浆一道（内掺建筑胶） 4、60厚C20混凝土 5、150厚粒径10~40卵石灌M2.5混合砂浆 6、素土夯实，向外坡3%~5% 7、其他：具体详见设计图纸、图集、答疑、招标文件、政府相关文件、规范等其它资料，满足验收要求 | m2 | 12.58 |  | 0 |  | 0
| 0106 | 金属结构工程
31 | 010516002001 | 预埋铁件 | 1、钢材种类、规格：综合考虑 2、螺栓长度：综合各类长度，含钢结构预埋 3、油漆种类：红丹防锈漆两遍 4、工作内容：切割、焊接、预埋 5、其他：具体详见设计图纸、图集、答疑、招标文件、政府相关文件、规范等其它资料，满足验收要求 | t | 0.05 |  | 0 |  | 0
| 0108 | 门窗工程
32 | 010802001001 | 金属门 | 1、品种：铁艺门 2、尺寸：1500mm×2100mm 3、五金配件齐全，符合设计规范要求 4、具体由投标人自行委托有资质厂家二次深化设计，相关参数不低于上述要求 5、其他：具体详见设计图纸、图集、答疑、招标文件、政府相关文件、规范等其它资料，满足验收要求 | m2 | 3.15 |  | 0 |  | 0
33 | 010807001001 | 2厚不锈钢垃圾斗门板 | 1、品种：2厚不锈钢垃圾斗门板 2、洞口尺寸：详见设计图纸 3、其他：具体详见设计图纸、图集、答疑、招标文件、政府相关文件、规范等其它资料，满足验收要求 | m2 | 2.77 |  | 0 |  | 0
34 | 010807001002 | 通气孔 | 1、品种：通气孔 2、洞口尺寸：详见设计图纸 3、其他：具体详见设计图纸、图集、答疑、招标文件、政府相关文件、规范等其它资料，满足验收要求 | 个 | 14 |  | 0 |  | 0
| 0109 | 屋面及防水工程
35 | WB010902005001 | 隔汽(离)层 | 1、名称：平屋面1 2、隔汽（离）层品种、规格、厚度：20mm水泥砂浆找坡层（预拌砂浆） 3、最薄30mmLC5.0 轻集料混土 4、备注：浅色涂料保护层 5、其他：具体详见设计图纸、图集、答疑、招标文件、政府相关文件、规范等其它资料，满足验收要求 | m2 | 27.72 |  | 0 |  | 0
36 | 010902001001 | 屋面卷材防水 | 1、名称：不上人保温平屋面 2、卷材品种、规格、厚度：SBS改性沥青防水卷材，厚4mm 3、其他：具体详见设计图纸、图集、答疑、招标文件、政府相关文件、规范等其它资料，满足验收要求 | m2 | 33.12 |  | 0 |  | 0
37 | 010507001003 | 坡道 | 1、120mm现浇板 2、砖渣基层60mm混凝土地平 3、素土夯实，向外坡3%~5% 4、其他：具体详见设计图纸、图集、答疑、招标文件、政府相关文件、规范等其它资料，满足验收要求 | m2 | 7.4 |  | 0 |  | 0
38 | 010507003001 | 排水沟 | 1、断面尺寸：300×300 2、混凝土强度等级：C20混凝土 3、盖板材料：20×20不锈钢成品蓖子 4、其他：具体详见设计图纸、图集、答疑、招标文件、政府相关文件、规范等其它资料，满足验收要求 | m | 6.1 |  | 0 |  | 0
| 0111 | 楼地面装饰工程
39 | 011102003001 | 块料地面 | 1、部位：垃圾房 2、10mm厚防滑地面砖（600×600）干水泥擦缝 3、30厚1:3水泥砂浆结合层，表面撒水泥粉 4、1.5厚聚氨酯防水层（两道） 5、最薄处20mm厚1:3水泥砂浆找坡（预拌砂浆） 6、水泥浆一道（内掺建筑胶） 7、80厚C15混凝土垫层 8、150厚碎石夯入土中 9、其他：具体详见设计图纸、图集、答疑、招标文件、政府相关文件、规范等其它资料，满足验收要求 | m2 | 25.45 |  | 0 |  | 0
40 | 011105003001 | 块料踢脚线 | 1、踢脚线高度：120mm 2、12厚1:2水泥砂浆粘贴（预拌砂浆） 3、贴铺地砖 4、其他：具体详见设计图纸、图集、答疑、招标文件、政府相关文件、规范等其它资料，满足验收要求 | m | 19.64 |  | 0 |  | 0
| 0112 | 墙、柱面装饰与隔断、幕墙工程
41 | 011201001001 | 墙面一般抹灰 | 1、部位：外墙涂料饰面（无保温） 2、3~5厚聚合物防水砂浆 3、12厚1:2.5水泥砂浆找平 4、刷素水泥浆一道 5、5厚1:2水泥砂浆扫底打毛 6、界面剂一道 7、其他：具体详见设计图纸、图集、答疑、招标文件、政府相关文件、规范等其它资料，满足验收要求 | m2 | 89.19 |  | 0 |  | 0
42 | 011204003001 | 块料墙面 | 1、部位：垃圾房内墙 2、1:3水泥砂浆底打底（掺适量聚丙烯纤维),加防水层 3、1:2水泥细砂浆底贴白瓷砖，白水泥擦缝 4、其他：具体详见设计图纸、图集、答疑、招标文件、政府相关文件、规范等其它资料，满足验收要求 | m2 | 54.89 |  | 0 |  | 0
| 0113 | 天棚工程
43 | 011301001001 | 天棚抹灰 | 1、部位：垃圾房 2、8厚1:1:4水泥石灰麻刀砂浆底 3、7厚1:1:6水泥石灰砂浆面，涂料两道 4、其他：具体详见设计图纸、图集、答疑、招标文件、政府相关文件、规范等其它资料，满足验收要求 | m2 | 27.77 |  | 0 |  | 0
| 0114 | 油漆、涂料、裱糊工程
44 | 011406001001 | 抹灰面油漆 | 1、部位：外墙面 2、真石漆 3、抗裂柔性耐水腻子刮平 4、其他：具体详见设计图纸、图集、答疑、招标文件、政府相关文件、规范等其它资料，满足验收要求 | m2 | 89.64 |  | 0 |  | 0
| 0115 | 其他装饰工程
45 | 011503001001 | 金属扶手、栏杆、栏板 | 1、名称：坡道栏杆 2、扶手材料种类、规格、品牌：详见国标15J403-1第B14页A2型，立杆净距小于110 3、其他：具体详见设计图纸、图集、答疑、招标文件、政府相关文件、规范等其它资料，满足验收要求 | m | 17.7 |  | 0 |  | 0
46 | 011502007001 | 塑料装饰线 | 1、名称：塑料滴水线 2、安装部位：所有室外挑板、阳台底板、窗框顶、窗台、雨棚板、挑檐等均需做滴水线 3、其他：具体详见设计图纸、图集、答疑、招标文件、政府相关文件、规范等其它资料，满足验收要求 | m | 22.56 |  | 0 |  | 0
| 011702 | 混凝土模板及支架（撑）
47 | 011702001001 | 垫层（模板） | 1、清单量及定额消耗量执行《2018版安徽省建设工程计价依据》相关规定 2、复合木模板 3、综合各种截面尺寸 4、综合各种高度 5、其他：具体详见设计图纸、图集、答疑、招标文件、政府相关文件、规范等其它资料，满足验收要求 | m2 | 5.88 |  | 0 |  | 0
48 | 011702001002 | 独立基础（模板） | 1、清单量及定额消耗量执行《2018版安徽省建设工程计价依据》相关规定 2、复合木模板 3、综合各种截面尺寸 4、综合各种高度 5、其他：具体详见设计图纸、图集、答疑、招标文件、政府相关文件、规范等其它资料，满足验收要求 | m2 | 20.64 |  | 0 |  | 0
49 | 011702002001 | 矩形柱（模板） | 1、清单量及定额消耗量执行《2018版安徽省建设工程计价依据》相关规定 2、复合木模板 3、柱截面尺寸：≤1.6m 4、综合各种高度 5、其他：具体详见设计图纸、图集、答疑、招标文件、政府相关文件、规范等其它资料，满足验收要求 | m2 | 42.04 |  | 0 |  | 0
50 | 011702005001 | 基础梁（模板） | 1、清单量及定额消耗量执行《2018版安徽省建设工程计价依据》相关规定 2、复合木模板 3、综合各种截面尺寸 4、综合各种高度 5、其他：具体详见设计图纸、图集、答疑、招标文件、政府相关文件、规范等其它资料，满足验收要求 | m2 | 39.68 |  | 0 |  | 0
51 | 011702006001 | 矩形梁（模板） | 1、清单量及定额消耗量执行《2018版安徽省建设工程计价依据》相关规定 2、复合木模板 3、综合各种截面尺寸 4、综合各种高度 5、其他：具体详见设计图纸、图集、答疑、招标文件、政府相关文件、规范等其它资料，满足验收要求 | m2 | 35.26 |  | 0 |  | 0
52 | 011702008001 | 圈梁（模板） | 1、清单量及定额消耗量执行《2018版安徽省建设工程计价依据》相关规定 2、复合木模板 3、综合各种截面尺寸 4、综合各种高度 5、其他：具体详见设计图纸、图集、答疑、招标文件、政府相关文件、规范等其它资料，满足验收要求 | m2 | 3.82 |  | 0 |  | 0
53 | 011702009001 | 过梁（模板） | 1、清单量及定额消耗量执行《2018版安徽省建设工程计价依据》相关规定 2、复合木模板 3、综合各种截面尺寸 4、综合各种高度 5、其他：具体详见设计图纸、图集、答疑、招标文件、政府相关文件、规范等其它资料，满足验收要求 | m2 | 1.53 |  | 0 |  | 0
54 | WB011702039001 | 压顶（模板） | 1、清单量及定额消耗量执行《2018版安徽省建设工程计价依据》相关规定 2、复合木模板 3、综合各种截面尺寸 4、综合各种高度 5、其他：具体详见设计图纸、图集、答疑、招标文件、政府相关文件、规范等其它资料，满足验收要求 | m2 | 0.44 |  | 0 |  | 0
| 011703 | 垂直运输
55 | 011703001001 | 建筑垂直运输 | 1、名称：垂直运输 2、建筑物建筑类型及结构形式：框架结构 3、其他：具体详见设计图纸、图集、答疑、招标文件、政府相关文件、规范等其它资料，满足验收要求 | m2 | 30.4 |  | 0 |  | 0
| 011706 | 施工排水、降水
56 | 011706002001 | 排水、降水 | 1、名称：排水、降水 2、其他：具体详见设计图纸、图集、答疑、招标文件、政府相关文件、规范等其它资料，满足验收要求 | m3 | 132.72 |  | 0 |  | 0
57 |  | 合计 |  |  |  |  | 0 |  | 0

## 凫峰服务区-充电桩车棚【建筑、装饰】
工程量清单报价表
工程名称：凫峰服务区-充电桩车棚【建筑、装饰】
序号 | 项目编码 | 项目名称 | 项目特征描述 | 计量 单位 | 工程量 | 全费用综合单价（含税） | 全费用合价（含税） | 劳务全费用综合单价（含税） | 劳务全费用合价（含税）
| 0101 | 土石方工程
1 | 010101001001 | 平整场地 | 1、土壤类别：综合各类土方 2、土方开挖方式：勘察现场，自行考虑 3、综合考虑机械与人工作业 4、运距由投标人自行考虑 5、其他：具体详见设计图纸、图集、答疑、招标文件、政府相关文件、规范等其它资料，满足验收要求 | m2 | 191.52 |  | 0 |  | 0
2 | 010101002001 | 挖基础土方 | 1、土壤类别：综合各类土方 2、基础类型：独立基础等 3、土方开挖方式：勘察现场，自行考虑 4、综合考虑机械与人工作业 5、运距由投标人自行考虑 6、其他：具体详见设计图纸、图集、答疑、招标文件、政府相关文件、规范等其它资料，满足验收要求 | m3 | 648.16 |  | 0 |  | 0
3 | 010102003001 | 挖基坑石方 | 1、土壤类别：综合各类石方 2、基础类型：独立基础等 3、土方开挖方式：勘察现场，自行考虑 4、综合考虑机械与人工作业 5、运距由投标人自行考虑 6、其他：具体详见设计图纸、图集、答疑、招标文件、政府相关文件、规范等其它资料，满足验收要求 | m3 | 648.16 |  | 0 |  | 0
4 | 010103001001 | 回填土 | 1、部位：基础土方回填 2、密实度要求：符合规范要求 3、夯填（碾压）：分层夯实，压实系数不小于0.94 4、运输距离：自行考虑（含场内与场外运距） 5、综合考虑机械与人工作业 6、其他：具体详见设计图纸、图集、答疑、招标文件、政府相关文件、规范等其它资料，满足验收要求 | m3 | 862.53 |  | 0 |  | 0
5 | WB010101011001 | 人工清底 | 1、名称：人工清底 2、土壤类别：详见设计图纸 3、综合考虑机械与人工作业 4、其他：具体详见设计图纸、图集、答疑、招标文件、政府相关文件、规范等其它资料，满足验收要求 | m2 | 205.17 |  | 0 |  | 0
| 0105 | 混凝土工程
6 | 010404001011 | 砂石换填 | 1、名称：砂石换填垫层 2、材质：砂石 3、其他：具体详见设计图纸、图集、答疑、招标文件、政府相关文件、规范等其它资料，满足验收要求 | m3 | 410.4 |  | 0 |  | 0
7 | 010404001001 | 基础垫层 | 1、部位：独立基础等 2、混凝土强度等级：C15 3、混凝土种类：商品混凝土 4、其他：具体详见设计图纸、图集、答疑、招标文件、政府相关文件、规范等其它资料，满足验收要求 | m3 | 4.93 |  | 0 |  | 0
8 | 010501003001 | 独立基础 | 1、混凝土强度等级：C30 2、混凝土种类：商品混凝土 3、其他：具体详见设计图纸、图集、答疑、招标文件、政府相关文件、规范等其它资料，满足验收要求 | m3 | 21 |  | 0 |  | 0
9 | 010502001001 | 矩形柱 | 1、柱高度：详见设计图纸 2、柱截面尺寸：≤1.6m 3、混凝土强度等级：C30 4、混凝土种类：商品混凝土 5、其他：具体详见设计图纸、图集、答疑、招标文件、政府相关文件、规范等其它资料，满足验收要求 | m3 | 3.53 |  | 0 |  | 0
10 | 010502002001 | 构造柱 | 1、部位：二次浇筑短柱 2、混凝土强度等级：C30 3、混凝土种类：商品混凝土（膨胀混凝土） 4、其他：具体详见设计图纸、图集、答疑、招标文件、政府相关文件、规范等其它资料，满足验收要求 | m3 | 0.14 |  | 0 |  | 0
11 | 010515001002 | 现浇混凝土钢筋-Ⅲ级钢Φ10以下 | 1、钢筋种类：HRB400级钢（Ⅲ级钢） 2、钢筋规格：Φ10以内 3、现浇钢筋混凝土结构构件 4、钢筋制作、运输 5、钢筋安装 6、其他：具体详见设计图纸、图集、答疑、招标文件、政府相关文件、规范等其它资料，满足验收要求 | t | 0.262 |  | 0 |  | 0
12 | 010515001008 | 现浇混凝土钢筋-Ⅲ级钢Φ16以下 | 1、钢筋种类：HRB400级钢（Ⅲ级钢） 2、钢筋规格：Φ16以内 3、现浇钢筋混凝土结构构件 4、钢筋制作、运输 5、钢筋安装 6、其他：具体详见设计图纸、图集、答疑、招标文件、政府相关文件、规范等其它资料，满足验收要求 | t | 0.476 |  | 0 |  | 0
13 | 010515001010 | 现浇混凝土钢筋-Ⅲ级钢Φ20以下 | 1、钢筋种类：HRB400级钢（Ⅲ级钢） 2、钢筋规格：Φ20以内 3、现浇钢筋混凝土结构构件 4、钢筋制作、运输 5、钢筋安装 6、其他：具体详见设计图纸、图集、答疑、招标文件、政府相关文件、规范等其它资料，满足验收要求 | t | 0.267 |  | 0 |  | 0
14 | 010515001005 | 现浇混凝土钢筋-Ⅲ级钢Φ20以上 | 1、钢筋种类：HRB400级钢（Ⅲ级钢） 2、钢筋规格：Φ20以上 3、现浇钢筋混凝土结构构件 4、钢筋制作、运输 5、钢筋安装 6、其他：具体详见设计图纸、图集、答疑、招标文件、政府相关文件、规范等其它资料，满足验收要求 | t | 0.138 |  | 0 |  | 0
| 011702 | 混凝土模板及支架（撑）
15 | 011702001001 | 垫层（模板） | 1、清单量及定额消耗量执行《2018版安徽省建设工程计价依据》相关规定 2、复合木模板 3、综合各种截面尺寸 4、综合各种高度 5、其他：具体详见设计图纸、图集、答疑、招标文件、政府相关文件、规范等其它资料，满足验收要求 | m2 | 7.56 |  | 0 |  | 0
16 | 011702001002 | 独立基础（模板） | 1、清单量及定额消耗量执行《2018版安徽省建设工程计价依据》相关规定 2、复合木模板 3、综合各种截面尺寸 4、综合各种高度 5、其他：具体详见设计图纸、图集、答疑、招标文件、政府相关文件、规范等其它资料，满足验收要求 | m2 | 35 |  | 0 |  | 0
17 | 011702002001 | 矩形柱（模板） | 1、清单量及定额消耗量执行《2018版安徽省建设工程计价依据》相关规定 2、复合木模板 3、柱截面尺寸：≤1.6m 4、综合各种高度 5、其他：具体详见设计图纸、图集、答疑、招标文件、政府相关文件、规范等其它资料，满足验收要求 | m2 | 19.22 |  | 0 |  | 0
18 | 011702003001 | 构造柱（模板） | 1、清单量及定额消耗量执行《2018版安徽省建设工程计价依据》相关规定 2、复合木模板 3、综合各种截面尺寸 4、综合各种高度 5、其他：具体详见设计图纸、图集、答疑、招标文件、政府相关文件、规范等其它资料，满足验收要求 | m2 | 0.78 |  | 0 |  | 0
| 011703 | 垂直运输
19 | 011703001001 | 建筑垂直运输 | 1、名称：垂直运输 2、建筑物建筑类型及结构形式：框架结构 3、其他：具体详见设计图纸、图集、答疑、招标文件、政府相关文件、规范等其它资料，满足验收要求 | m2 | 191.52 |  | 0 |  | 0
| 011706 | 施工排水、降水
20 | 011706002001 | 排水、降水 | 1、名称：排水、降水 2、其他：具体详见设计图纸、图集、答疑、招标文件、政府相关文件、规范等其它资料，满足验收要求 | m3 | 354.47 |  | 0 |  | 0
21 |  | 合计 |  |  |  |  | 0 |  | 0

## 凫峰服务区-充电车棚【钢构】
工程量清单报价表
工程名称：凫峰服务区-充电车棚【钢构】
序号 | 项目编码 | 项目名称 | 项目特征描述 | 计量 单位 | 工程量 | 全费用综合单价（含税） | 全费用合价（含税） | 劳务全费用综合单价（含税） | 劳务全费用合价（含税）
| 0105 | 混凝土及钢筋混凝土工程
1 | WB010606016001 | 锚栓 | 1、规格型号：M24锚栓 2、备注：含配套双螺母、垫片、连接件等 3、其他：具体详见设计图纸、图集、答疑、招标文件、政府相关文件、规范等其它资料，满足验收要求 | 套 | 42 |  | 0 |  | 0
2 | WB010606016004 | 高强螺栓 | 1、规格型号：M20高强螺栓 2、其他：具体详见设计图纸、图集、答疑、招标文件、政府相关文件、规范等其它资料，满足验收要求 | 套 | 448 |  | 0 |  | 0
3 | 010501006001 | 二次浇灌 | 1、部位：柱脚锚栓 2、混凝土种类：无收缩细石混凝土 3、混凝土强度等级：C30 4、其他：具体详见图纸、图集、规范等其他资料 | m3 | 0.24 |  | 0 |  | 0
| 0106 | 金属结构工程
4 | WB010603001001 | 钢柱 | 1、柱类型：钢柱（Q235B） 2、油漆品种、刷漆遍数：除锈等级为Sa2.5，钢构件经热浸镀锌处理，其双面镀锌量应≥400g/m，由于焊接、打孔、切割、运输、吊装等原因引起镀锌层损坏的，采用等量冷镀锌进行修补 3、防火要求：本工程耐火等级为二级，耐火极限：钢柱为2.5小时，钢梁为1.5小时，屋面檩条为1.0小时，钢柱、钢梁、檩条均采用防火涂料保护 4、其他：具体详见设计图纸、图集、答疑、招标文件、政府相关文件、规范等其它资料，满足验收要求 | t | 3 |  | 0 |  | 0
5 | 010604001001 | 钢梁 | 1、梁类型：钢梁（Q235B） 2、油漆品种、刷漆遍数：除锈等级为Sa2.5，钢构件经热浸镀锌处理，其双面镀锌量应≥400g/m，由于焊接、打孔、切割、运输、吊装等原因引起镀锌层损坏的，采用等量冷镀锌进行修补 3、防火要求：本工程耐火等级为二级，耐火极限：钢柱为2.5小时，钢梁为1.5小时，屋面檩条为1.0小时，钢柱、钢梁、檩条均采用防火涂料保护 4、其他：具体详见设计图纸、图集、答疑、招标文件、政府相关文件、规范等其它资料，满足验收要求 | t | 9.944 |  | 0 |  | 0
6 | 010606002002 | 钢檩条（屋面檩条） | 1、钢材品种、规格：Q235B 2、油漆品种、刷漆遍数：除锈等级为Sa2.5，钢构件经热浸镀锌处理，其双面镀锌量应≥400g/m，由于焊接、打孔、切割、运输、吊装等原因引起镀锌层损坏的，采用等量冷镀锌进行修补 3、防火要求：本工程耐火等级为二级，耐火极限：钢柱为2.5小时，钢梁为1.5小时，屋面檩条为1.0小时，钢柱、钢梁、檩条均采用防火涂料保护 4、其他：具体详见设计图纸、图集、答疑、招标文件、政府相关文件、规范等其它资料，满足验收要求 | t | 2.62 |  | 0 |  | 0
7 | 010606001001 | 钢支撑、钢拉条 | 1、钢材品种、规格：拉条、隅撑（Q235B） 2、油漆品种、刷漆遍数：除锈等级为Sa2.5，钢构件经热浸镀锌处理，其双面镀锌量应≥400g/m，由于焊接、打孔、切割、运输、吊装等原因引起镀锌层损坏的，采用等量冷镀锌进行修补 3、防火要求：本工程耐火等级为二级，耐火极限：钢柱为2.5小时，钢梁为1.5小时，屋面檩条为1.0小时，钢柱、钢梁、檩条均采用防火涂料保护 4、其他：具体详见设计图纸、图集、答疑、招标文件、政府相关文件、规范等其它资料，满足验收要求 | t | 0.35 |  | 0 |  | 0
8 | 010606013002 | 零星钢构件 | 1、钢材品种、规格：Q235B 2、构件名称：连接板、封板、锥头、檩托等 3、油漆品种、刷漆遍数：构件除锈等级为Sa2，防锈底漆采用环氧富锌漆二度，中间漆采用环氧云铁二度，漆膜干膜厚度为150um 4、防火要求：耐火等级二级，网架及屋面檩条面层采用薄型防火涂料。网架部分耐火极限不小于1.5小时，屋面檩条耐火极限不小1小时，钢柱面层采用厚涂型防火涂料,其耐火极限不小于2.5小时。 5、其他：具体详见设计图纸、图集、答疑、招标文件、政府相关文件、规范等其它资料，满足验收要求 | t | 0.21 |  | 0 |  | 0
9 | 010606011002 | 钢天沟 | 1、名称：2.5m厚不锈钢钢天沟 2、其他：具体详见设计图纸、图集、答疑、招标文件、政府相关文件、规范等其它资料，满足验收要求 | t | 0.644 |  | 0 |  | 0
10 | ZB010101001001 | 屋面光伏板 | 1、材质、规格、尺寸等详见设计图纸，满足建设单位要求 2、其他：具体详见设计图纸、图集、答疑、招标文件、政府相关文件、规范等其它资料，满足验收要求 | m2 | 169.92 |  | 0 |  | 0
11 | 011208001002 | 柱（梁）面装饰 | 1、龙骨：30x30x3镀锌方管框架 2、面层材料品种、规格、品牌、颜色：干挂4mm厚铝塑板 3、其他：具体详见设计图纸、图集、答疑、招标文件、政府相关文件、规范等其它资料，满足验收要求 | m2 | 70.07 |  | 0 |  | 0
12 | WB011209008001 | 天棚及侧壁装饰 | 1、龙骨：30x30x3镀锌方管框架 2、面层材料品种、规格、品牌、颜色：干挂4mm厚铝塑板 3、其他：具体详见设计图纸、图集、答疑、招标文件、政府相关文件、规范等其它资料，满足验收要求 | m2 | 265.04 |  | 0 |  | 0
13 | 011701006001 | 满堂脚手架 | 1、其他：具体详见设计图纸、图集、答疑、招标文件、政府相关文件、规范等其它资料，满足验收要求 | m2 | 259.5 |  | 0 |  | 0
14 |  | 合计 |  |  |  |  | 0 |  | 0

## 凫峰服务区-超充站钢车棚【建筑、装饰】
工程量清单报价表
工程名称：凫峰服务区-超充站钢车棚【建筑、装饰】
序号 | 项目编码 | 项目名称 | 项目特征描述 | 计量 单位 | 工程量 | 全费用综合单价（含税） | 全费用合价（含税） | 劳务全费用综合单价（含税） | 劳务全费用合价（含税）
| 0101 | 土石方工程
1 | 010101001001 | 平整场地 | 1、土壤类别：综合各类土方 2、土方开挖方式：勘察现场，自行考虑 3、综合考虑机械与人工作业 4、运距由投标人自行考虑 5、其他：具体详见设计图纸、图集、答疑、招标文件、政府相关文件、规范等其它资料，满足验收要求 | m2 | 191.52 |  | 0 |  | 0
2 | 010101002001 | 挖基础土方 | 1、土壤类别：综合各类土方 2、基础类型：独立基础等 3、土方开挖方式：勘察现场，自行考虑 4、综合考虑机械与人工作业 5、运距由投标人自行考虑 6、其他：具体详见设计图纸、图集、答疑、招标文件、政府相关文件、规范等其它资料，满足验收要求 | m3 | 207.23 |  | 0 |  | 0
3 | 010102003001 | 挖基坑石方 | 1、土壤类别：综合各类石方 2、基础类型：独立基础等 3、土方开挖方式：勘察现场，自行考虑 4、综合考虑机械与人工作业 5、运距由投标人自行考虑 6、其他：具体详见设计图纸、图集、答疑、招标文件、政府相关文件、规范等其它资料，满足验收要求 | m3 | 207.23 |  | 0 |  | 0
4 | 010103001001 | 土方回填 | 1、部位：基础土方回填 2、土质要求：素土回填 3、密实度要求：符合规范要求 4、夯填（碾压）：分层夯实，压实系数不小于0.94 5、运输距离：自行考虑（含场内与场外运距） 6、综合考虑机械与人工作业 7、其他：具体详见设计图纸、图集、答疑、招标文件、政府相关文件、规范等其它资料，满足验收要求 | m3 | 339.73 |  | 0 |  | 0
5 | WB010101011001 | 人工清底 | 1、名称：人工清底 2、土壤类别：详见设计图纸 3、综合考虑机械与人工作业 4、其他：具体详见设计图纸、图集、答疑、招标文件、政府相关文件、规范等其它资料，满足验收要求 | m2 | 68.4 |  | 0 |  | 0
| 0105 | 混凝土工程
6 | 010404001001 | 砂石换填 | 1、名称：砂石换填垫层 2、材质：砂石 3、其他：具体详见设计图纸、图集、答疑、招标文件、政府相关文件、规范等其它资料，满足验收要求 | m3 | 38.4 |  | 0 |  | 0
7 | 010404001002 | 基础垫层 | 1、部位：独立基础等 2、混凝土强度等级：C15 3、混凝土种类：商品混凝土 4、其他：具体详见设计图纸、图集、答疑、招标文件、政府相关文件、规范等其它资料，满足验收要求 | m3 | 6.81 |  | 0 |  | 0
8 | 010501003001 | 独立基础 | 1、混凝土强度等级：C30 2、混凝土种类：商品混凝土 3、其他：具体详见设计图纸、图集、答疑、招标文件、政府相关文件、规范等其它资料，满足验收要求 | m3 | 11 |  | 0 |  | 0
9 | 010501004001 | 满堂基础 | 1、混凝土强度等级：C30 2、混凝土种类：商品混凝土 3、其他：具体详见设计图纸、图集、答疑、招标文件、政府相关文件、规范等其它资料，满足验收要求 | m3 | 11.75 |  | 0 |  | 0
10 | 010502001001 | 矩形柱 | 1、柱高度：详见设计图纸 2、柱截面尺寸：≤1.6m 3、混凝土强度等级：C30 4、混凝土种类：商品混凝土 5、其他：具体详见设计图纸、图集、答疑、招标文件、政府相关文件、规范等其它资料，满足验收要求 | m3 | 2.28 |  | 0 |  | 0
11 | 010502002001 | 构造柱 | 1、部位：二次浇筑短柱 2、混凝土强度等级：C30 3、混凝土种类：商品混凝土（膨胀混凝土） 4、其他：具体详见设计图纸、图集、答疑、招标文件、政府相关文件、规范等其它资料，满足验收要求 | m3 | 0.14 |  | 0 |  | 0
12 | 010504001001 | 直形墙 | 1、混凝土强度等级：C30 2、混凝土种类：商品混凝土 3、其他：具体详见设计图纸、图集、答疑、招标文件、政府相关文件、规范等其它资料，满足验收要求 | m3 | 7.04 |  | 0 |  | 0
13 | 010515001001 | 现浇混凝土钢筋-Ⅰ级钢Φ10以下 | 1、钢筋种类：HPB300级钢（Ⅰ级钢） 2、钢筋规格：Φ10以内 3、现浇钢筋混凝土结构构件 4、钢筋制作、运输 5、钢筋安装 6、其他：具体详见设计图纸、图集、答疑、招标文件、政府相关文件、规范等其它资料，满足验收要求 | t | 0.012 |  | 0 |  | 0
14 | 010515001002 | 现浇混凝土钢筋-Ⅲ级钢Φ10以下 | 1、钢筋种类：HRB400级钢（Ⅲ级钢） 2、钢筋规格：Φ10以内 3、现浇钢筋混凝土结构构件 4、钢筋制作、运输 5、钢筋安装 6、其他：具体详见设计图纸、图集、答疑、招标文件、政府相关文件、规范等其它资料，满足验收要求 | t | 0.172 |  | 0 |  | 0
15 | 010515001003 | 现浇混凝土钢筋-Ⅲ级钢Φ16以下 | 1、钢筋种类：HRB400级钢（Ⅲ级钢） 2、钢筋规格：Φ16以内 3、现浇钢筋混凝土结构构件 4、钢筋制作、运输 5、钢筋安装 6、其他：具体详见设计图纸、图集、答疑、招标文件、政府相关文件、规范等其它资料，满足验收要求 | t | 3.332 |  | 0 |  | 0
16 | 010515001004 | 现浇混凝土钢筋-Ⅲ级钢Φ20以下 | 1、钢筋种类：HRB400级钢（Ⅲ级钢） 2、钢筋规格：Φ20以内 3、现浇钢筋混凝土结构构件 4、钢筋制作、运输 5、钢筋安装 6、其他：具体详见设计图纸、图集、答疑、招标文件、政府相关文件、规范等其它资料，满足验收要求 | t | 0.181 |  | 0 |  | 0
17 | 010515001005 | 现浇混凝土钢筋-Ⅲ级钢Φ20以上 | 1、钢筋种类：HRB400级钢（Ⅲ级钢） 2、钢筋规格：Φ20以上 3、现浇钢筋混凝土结构构件 4、钢筋制作、运输 5、钢筋安装 6、其他：具体详见设计图纸、图集、答疑、招标文件、政府相关文件、规范等其它资料，满足验收要求 | t | 0.093 |  | 0 |  | 0
| 011702 | 混凝土模板及支架（撑）
18 | 011702001001 | 垫层（模板） | 1、清单量及定额消耗量执行《2018版安徽省建设工程计价依据》相关规定 2、复合木模板 3、综合各种截面尺寸 4、综合各种高度 5、其他：具体详见设计图纸、图集、答疑、招标文件、政府相关文件、规范等其它资料，满足验收要求 | m2 | 7.23 |  | 0 |  | 0
19 | 011702001002 | 独立基础（模板） | 1、清单量及定额消耗量执行《2018版安徽省建设工程计价依据》相关规定 2、复合木模板 3、综合各种截面尺寸 4、综合各种高度 5、其他：具体详见设计图纸、图集、答疑、招标文件、政府相关文件、规范等其它资料，满足验收要求 | m2 | 21 |  | 0 |  | 0
20 | 011702001003 | 筏板基础（模板） | 1、清单量及定额消耗量执行《2018版安徽省建设工程计价依据》相关规定 2、复合木模板 3、综合各种截面尺寸 4、综合各种高度 5、其他：具体详见设计图纸、图集、答疑、招标文件、政府相关文件、规范等其它资料，满足验收要求 | m2 | 7.64 |  | 0 |  | 0
21 | 011702002001 | 矩形柱（模板） | 1、清单量及定额消耗量执行《2018版安徽省建设工程计价依据》相关规定 2、复合木模板 3、柱截面尺寸：≤1.6m 4、综合各种高度 5、其他：具体详见设计图纸、图集、答疑、招标文件、政府相关文件、规范等其它资料，满足验收要求 | m2 | 12.4 |  | 0 |  | 0
22 | 011702003001 | 构造柱（模板） | 1、清单量及定额消耗量执行《2018版安徽省建设工程计价依据》相关规定 2、复合木模板 3、综合各种截面尺寸 4、综合各种高度 5、其他：具体详见设计图纸、图集、答疑、招标文件、政府相关文件、规范等其它资料，满足验收要求 | m2 | 0.78 |  | 0 |  | 0
23 | 011702011001 | 直形墙 | 1、清单量及定额消耗量执行《2018版安徽省建设工程计价依据》相关规定 2、复合木模板 3、综合各种截面尺寸 4、综合各种高度 5、其他：具体详见设计图纸、图集、答疑、招标文件、政府相关文件、规范等其它资料，满足验收要求 | m2 | 55.67 |  | 0 |  | 0
| 011703 | 垂直运输
24 | 011703001001 | 建筑垂直运输 | 1、名称：垂直运输 2、建筑物建筑类型及结构形式：框架结构 3、其他：具体详见设计图纸、图集、答疑、招标文件、政府相关文件、规范等其它资料，满足验收要求 | m2 | 191.52 |  | 0 |  | 0
| 011706 | 施工排水、降水
25 | 011706002001 | 排水、降水 | 1、名称：排水、降水 2、其他：具体详见设计图纸、图集、答疑、招标文件、政府相关文件、规范等其它资料，满足验收要求 | m3 | 354.47 |  | 0 |  | 0
26 |  | 合计 |  |  |  |  | 0 |  | 0

## 凫峰服务区-超充站钢车棚【钢构】
工程量清单报价表
工程名称：凫峰服务区-超充站钢车棚【钢构】
序号 | 项目编码 | 项目名称 | 项目特征描述 | 计量 单位 | 工程量 | 全费用综合单价（含税） | 全费用合价（含税） | 劳务全费用综合单价（含税） | 劳务全费用合价（含税）
| 0105 | 混凝土及钢筋混凝土工程
1 | WB010606016001 | 锚栓 | 1、规格型号：M24锚栓 2、备注：含配套双螺母、垫片、连接件等 3、其他：具体详见设计图纸、图集、答疑、招标文件、政府相关文件、规范等其它资料，满足验收要求 | 套 | 30 |  | 0 |  | 0
2 | WB010606016002 | 高强螺栓 | 1、规格型号：M20高强螺栓 2、其他：具体详见设计图纸、图集、答疑、招标文件、政府相关文件、规范等其它资料，满足验收要求 | 套 | 330 |  | 0 |  | 0
3 | 010501006001 | 二次浇灌 | 1、部位：柱脚锚栓 2、混凝土种类：100mm厚膨胀砼二次浇筑 3、混凝土强度等级：C30 4、其他：具体详见设计图纸、图集、答疑、招标文件、政府相关文件、规范等其它资料，满足验收要求 | m3 | 0.29 |  | 0 |  | 0
| 0106 | 金属结构工程
4 | WB010603001001 | 钢柱 | 1、柱类型：钢柱（Q235B） 2、油漆品种、刷漆遍数：除锈等级为Sa2.5，钢构件经热浸镀锌处理，其双面镀锌量应≥400g/m，由于焊接、打孔、切割、运输、吊装等原因引起镀锌层损坏的，采用等量冷镀锌进行修补 3、防火要求：本工程耐火等级为二级，耐火极限：钢柱为2.5小时，钢梁为1.5小时，屋面檩条为1.0小时，钢柱、钢梁、檩条均采用防火涂料保护 4、其他：具体详见设计图纸、图集、答疑、招标文件、政府相关文件、规范等其它资料，满足验收要求 | t | 2.445 |  | 0 |  | 0
5 | 010604001001 | 钢梁 | 1、梁类型：钢梁（Q235B） 2、油漆品种、刷漆遍数：除锈等级为Sa2.5，钢构件经热浸镀锌处理，其双面镀锌量应≥400g/m，由于焊接、打孔、切割、运输、吊装等原因引起镀锌层损坏的，采用等量冷镀锌进行修补 3、防火要求：本工程耐火等级为二级，耐火极限：钢柱为2.5小时，钢梁为1.5小时，屋面檩条为1.0小时，钢柱、钢梁、檩条均采用防火涂料保护 4、其他：具体详见设计图纸、图集、答疑、招标文件、政府相关文件、规范等其它资料，满足验收要求 | t | 7.103 |  | 0 |  | 0
6 | 010606002001 | 钢檩条（屋面檩条） | 1、钢材品种、规格：Q235B 2、油漆品种、刷漆遍数：除锈等级为Sa2.5，钢构件经热浸镀锌处理，其双面镀锌量应≥400g/m，由于焊接、打孔、切割、运输、吊装等原因引起镀锌层损坏的，采用等量冷镀锌进行修补 3、防火要求：本工程耐火等级为二级，耐火极限：钢柱为2.5小时，钢梁为1.5小时，屋面檩条为1.0小时，钢柱、钢梁、檩条均采用防火涂料保护 4、其他：具体详见设计图纸、图集、答疑、招标文件、政府相关文件、规范等其它资料，满足验收要求 | t | 1.73 |  | 0 |  | 0
7 | 010606001001 | 钢支撑、钢拉条 | 1、钢材品种、规格：拉条、隅撑（Q235B） 2、油漆品种、刷漆遍数：除锈等级为Sa2.5，钢构件经热浸镀锌处理，其双面镀锌量应≥400g/m，由于焊接、打孔、切割、运输、吊装等原因引起镀锌层损坏的，采用等量冷镀锌进行修补 3、防火要求：本工程耐火等级为二级，耐火极限：钢柱为2.5小时，钢梁为1.5小时，屋面檩条为1.0小时，钢柱、钢梁、檩条均采用防火涂料保护 4、其他：具体详见设计图纸、图集、答疑、招标文件、政府相关文件、规范等其它资料，满足验收要求 | t | 0.156 |  | 0 |  | 0
8 | 010606013001 | 零星钢构件 | 1、钢材品种、规格：Q235B 2、构件名称：连接板、封板、锥头、檩托等 3、油漆品种、刷漆遍数：构件除锈等级为Sa2，防锈底漆采用环氧富锌漆二度，中间漆采用环氧云铁二度，漆膜干膜厚度为150um 4、防火要求：耐火等级二级，网架及屋面檩条面层采用薄型防火涂料。网架部分耐火极限不小于1.5小时，屋面檩条耐火极限不小1小时，钢柱面层采用厚涂型防火涂料,其耐火极限不小于2.5小时。 5、其他：具体详见设计图纸、图集、答疑、招标文件、政府相关文件、规范等其它资料，满足验收要求 | t | 0.16 |  | 0 |  | 0
9 | 010606011001 | 钢天沟 | 1、名称：2.5m厚不锈钢钢天沟 2、其他：具体详见设计图纸、图集、答疑、招标文件、政府相关文件、规范等其它资料，满足验收要求 | t | 0.429 |  | 0 |  | 0
10 | ZB010101001001 | 屋面光伏板 | 1、材质、规格、尺寸等详见设计图纸，满足建设单位要求 2、其他：具体详见设计图纸、图集、答疑、招标文件、政府相关文件、规范等其它资料，满足验收要求 | m2 | 228.48 |  | 0 |  | 0
11 | 011208001001 | 柱（梁）面装饰 | 1、龙骨：30x30x3镀锌方管框架 2、面层材料品种、规格、品牌、颜色：干挂4mm厚铝塑板 3、其他：具体详见设计图纸、图集、答疑、招标文件、政府相关文件、规范等其它资料，满足验收要求 | m2 | 53.3 |  | 0 |  | 0
12 | WB011209008001 | 天棚及侧壁装饰 | 1、龙骨：30x30x3镀锌方管框架 2、面层材料品种、规格、品牌、颜色：干挂4mm厚铝塑板 3、其他：具体详见设计图纸、图集、答疑、招标文件、政府相关文件、规范等其它资料，满足验收要求 | m2 | 284.03 |  | 0 |  | 0
13 | 011701006001 | 满堂脚手架 | 1、其他：具体详见设计图纸、图集、答疑、招标文件、政府相关文件、规范等其它资料，满足验收要求 | m2 | 241.92 |  | 0 |  | 0
14 |  | 合计 |  |  |  |  | 0 |  | 0

## 凫峰服务区-加油站房【建筑、装饰】
工程量清单报价表
工程名称：凫峰服务区-加油站房【建筑、装饰】
序号 | 项目编码 | 项目名称 | 项目特征描述 | 计量 单位 | 工程量 | 全费用综合单价（含税） | 全费用合价（含税） | 劳务全费用综合单价（含税） | 劳务全费用合价（含税）
| 0101 | 土石方工程
1 | 010101001001 | 平整场地 | 1、土壤类别：综合各类土方 2、土方开挖方式：勘察现场，自行考虑 3、综合考虑机械与人工作业 4、运距由投标人自行考虑 5、其他：具体详见设计图纸、图集、答疑、招标文件、政府相关文件、规范等其它资料，满足验收要求 | m2 | 1332.33 |  | 0 |  | 0
2 | 010101002001 | 挖基础土方 | 1、土壤类别：综合各类土方 2、基础类型：独立基础等 3、土方开挖方式：勘察现场，自行考虑 4、综合考虑机械与人工作业 5、运距由投标人自行考虑 6、其他：具体详见设计图纸、图集、答疑、招标文件、政府相关文件、规范等其它资料，满足验收要求 | m3 | 179.35 |  | 0 |  | 0
3 | 010102003001 | 挖基坑石方 | 1、土壤类别：综合各类石方 2、基础类型：独立基础等 3、土方开挖方式：勘察现场，自行考虑 4、综合考虑机械与人工作业 5、运距由投标人自行考虑 6、其他：具体详见设计图纸、图集、答疑、招标文件、政府相关文件、规范等其它资料，满足验收要求 | m3 | 1016.34 |  | 0 |  | 0
4 | 010103001001 | 基础土方回填 | 1、部位：基础土方回填 2、密实度要求：符合规范要求 3、夯填（碾压）：分层夯实，压实系数不小于0.94 4、运输距离：自行考虑（含场内与场外运距） 5、综合考虑机械与人工作业 6、其他：具体详见设计图纸、图集、答疑、招标文件、政府相关文件、规范等其它资料，满足验收要求 | m3 | 1137.09 |  | 0 |  | 0
5 | WB010101011001 | 人工清底 | 1、名称：人工清底 2、土壤类别：详见设计图纸 3、综合考虑机械与人工作业 4、其他：具体详见设计图纸、图集、答疑、招标文件、政府相关文件、规范等其它资料，满足验收要求 | m2 | 68.53 |  | 0 |  | 0
6 | WB010101008001 | 原土碾压 | 1、部位：散水、坡道、台阶等 2、土壤类别：综合各类土方 3、其他：具体详见设计图纸、图集、答疑、招标文件、政府相关文件、规范等其它资料，满足验收要求 | m2 | 62.3 |  | 0 |  | 0
| 0104 | 砌筑工程
7 | 010401001001 | 砖基础 | 1、部位：±0.00以下部位 2、砖品种、规格、强度级：砼实心砌块（MU10） 3、墙体类型：直形墙 4、砂浆强度级：Mb7.5（水泥砂浆）（预拌砂浆） 5、其他：具体详见设计图纸、图集、答疑、招标文件、政府相关文件、规范等其它资料，满足验收要求 | m3 | 2.06 |  | 0 |  | 0
8 | 010402001001 | 砌块墙 | 1、部位：内外墙 2、厚度：200mm 3、砌块品种、规格、强度级：加气混凝土砌块，B06 4、墙体类型：直形墙 5、砂浆强度级：M7.5专用砂浆（预拌砂浆） 6、其他：具体详见设计图纸、图集、答疑、招标文件、政府相关文件、规范等其它资料，满足验收要求 | m3 | 61.41 |  | 0 |  | 0
9 | WB010401015001 | 墙基防潮层 | 1、名称：墙身防潮层 2、防潮层材料种类：在室内地坪下约60mm处做20厚1:2水泥砂浆内加5％防水剂的墙身防潮层（预拌砂浆） 3、其他：具体详见设计图纸、图集、答疑、招标文件、政府相关文件、规范等其它资料，满足验收要求 | m2 | 15.49 |  | 0 |  | 0
| 0105 | 混凝土工程
10 | 010404001002 | 基础垫层 | 1、部位：独立基础等 2、混凝土强度等级：C15 3、混凝土种类：商品混凝土 4、其他：具体详见设计图纸、图集、答疑、招标文件、政府相关文件、规范等其它资料，满足验收要求 | m3 | 8.39 |  | 0 |  | 0
11 | 010501003001 | 独立基础 | 1、混凝土强度等级：C30 2、混凝土种类：商品混凝土 3、其他：具体详见设计图纸、图集、答疑、招标文件、政府相关文件、规范等其它资料，满足验收要求 | m3 | 18.35 |  | 0 |  | 0
12 | 010502001002 | 矩形柱 | 1、柱高度：详见设计图纸 2、柱截面尺寸：≥2.4m 3、混凝土强度等级：C30 4、混凝土种类：商品混凝土 5、其他：具体详见设计图纸、图集、答疑、招标文件、政府相关文件、规范等其它资料，满足验收要求 | m3 | 18.63 |  | 0 |  | 0
13 | 010502002002 | 构造柱 | 1、混凝土强度等级：C25 2、混凝土种类：商品混凝土 3、其他：具体详见设计图纸、图集、答疑、招标文件、政府相关文件、规范等其它资料，满足验收要求 | m3 | 3.35 |  | 0 |  | 0
14 | 010503001001 | 基础梁 | 1、混凝土强度等级：C30 2、混凝土种类：商品混凝土 3、其他：具体详见设计图纸、图集、答疑、招标文件、政府相关文件、规范等其它资料，满足验收要求 | m3 | 11.12 |  | 0 |  | 0
15 | 010503002001 | 矩形梁 | 1、混凝土强度等级：C30 2、混凝土种类：商品混凝土 3、其他：具体详见设计图纸、图集、答疑、招标文件、政府相关文件、规范等其它资料，满足验收要求 | m3 | 0.94 |  | 0 |  | 0
16 | 010503004001 | 圈梁 | 1、部位：反坎等 2、混凝土强度等级：C25 3、混凝土种类：商品混凝土 4、其他：具体详见设计图纸、图集、答疑、招标文件、政府相关文件、规范等其它资料，满足验收要求 | m3 | 1.3 |  | 0 |  | 0
17 | 010503005001 | 过梁 | 1、部位：门窗洞口上方 2、混凝土强度等级：C25 3、混凝土种类：商品混凝土 4、其他：具体详见设计图纸、图集、答疑、招标文件、政府相关文件、规范等其它资料，满足验收要求 | m3 | 0.47 |  | 0 |  | 0
18 | 010505001001 | 有梁板 | 1、混凝土强度等级：C30 2、混凝土种类：商品混凝土 3、其他：具体详见设计图纸、图集、答疑、招标文件、政府相关文件、规范等其它资料，满足验收要求 | m3 | 49.47 |  | 0 |  | 0
19 | 010505006001 | 栏板 | 1、部位：女儿墙、上人孔等 2、混凝土强度等级：C30 3、混凝土种类：商品混凝土 4、其他：具体详见设计图纸、图集、答疑、招标文件、政府相关文件、规范等其它资料，满足验收要求 | m3 | 3.58 |  | 0 |  | 0
20 | 010505007001 | 天沟、挑檐板 | 1、部位：挑檐板、雨棚、檐沟等 2、混凝土强度等级：C30 3、混凝土种类：商品混凝土 4、其他：具体详见设计图纸、图集、答疑、招标文件、政府相关文件、规范等其它资料，满足验收要求 | m3 | 1.49 |  | 0 |  | 0
21 | 010506001001 | 直形楼梯 | 1、混凝土强度等级：C30 2、混凝土种类：商品混凝土 3、其他：具体详见设计图纸、图集、答疑、招标文件、政府相关文件、规范等其它资料，满足验收要求 | m2 | 10.91 |  | 0 |  | 0
22 | 010507005001 | 压顶 | 1、部位：窗台等 2、混凝土强度等级：C25 3、混凝土种类：商品混凝土 4、其他：具体详见设计图纸、图集、答疑、招标文件、政府相关文件、规范等其它资料，满足验收要求 | m3 | 1.07 |  | 0 |  | 0
23 | 010515001001 | 现浇混凝土钢筋-Ⅰ级钢Φ10以下 | 1、钢筋种类：HPB300级钢（Ⅰ级钢） 2、钢筋规格：Φ10以内 3、现浇钢筋混凝土结构构件 4、钢筋制作、运输 5、钢筋安装 6、其他：具体详见设计图纸、图集、答疑、招标文件、政府相关文件、规范等其它资料，满足验收要求 | t | 0.182 |  | 0 |  | 0
24 | 010515001002 | 现浇混凝土钢筋-Ⅲ级钢Φ10以下 | 1、钢筋种类：HRB400级钢（Ⅲ级钢） 2、钢筋规格：Φ10以内 3、现浇钢筋混凝土结构构件 4、钢筋制作、运输 5、钢筋安装 6、其他：具体详见设计图纸、图集、答疑、招标文件、政府相关文件、规范等其它资料，满足验收要求 | t | 7.164 |  | 0 |  | 0
25 | 010515001003 | 现浇混凝土钢筋-Ⅲ级钢Φ16以下 | 1、钢筋种类：HRB400级钢（Ⅲ级钢） 2、钢筋规格：Φ16以内 3、现浇钢筋混凝土结构构件 4、钢筋制作、运输 5、钢筋安装 6、其他：具体详见设计图纸、图集、答疑、招标文件、政府相关文件、规范等其它资料，满足验收要求 | t | 1.129 |  | 0 |  | 0
26 | 010515001009 | 现浇混凝土钢筋-Ⅲ级钢Φ16以下（E） | 1、钢筋种类：HRB400级钢（Ⅲ级钢） 2、钢筋规格：Φ16以内 3、现浇钢筋混凝土结构构件 4、钢筋制作、运输 5、钢筋安装 6、其他：具体详见设计图纸、图集、答疑、招标文件、政府相关文件、规范等其它资料，满足验收要求 | t | 3.719 |  | 0 |  | 0
27 | 010515001004 | 现浇混凝土钢筋-Ⅲ级钢Φ20以下(E) | 1、钢筋种类：HRB400级钢（Ⅲ级钢） 2、钢筋规格：Φ20以内 3、现浇钢筋混凝土结构构件 4、钢筋制作、运输 5、钢筋安装 6、其他：具体详见设计图纸、图集、答疑、招标文件、政府相关文件、规范等其它资料，满足验收要求 | t | 4.114 |  | 0 |  | 0
28 | 010515001005 | 现浇混凝土钢筋-Ⅲ级钢Φ20以上(E) | 1、钢筋种类：HRB400级钢（Ⅲ级钢） 2、钢筋规格：Φ20以上 3、现浇钢筋混凝土结构构件 4、钢筋制作、运输 5、钢筋安装 6、其他：具体详见设计图纸、图集、答疑、招标文件、政府相关文件、规范等其它资料，满足验收要求 | t | 3.212 |  | 0 |  | 0
29 | 010515001006 | 墙体加固筋 | 1、位置：砌体墙与砼墙、砼柱加固筋 2、钢筋制作、运输 3、钢筋安装 4、其他：具体详见设计图纸、图集、答疑、招标文件、政府相关文件、规范等其它资料，满足验收要求 | t | 0.441 |  | 0 |  | 0
30 | 010515001007 | 钢筋接头-（电渣压力焊） | 1、接头方式：电渣压力焊 2、钢筋种类、规格：详见图纸及规范要求 3、其他：具体详见设计图纸、图集、答疑、招标文件、政府相关文件、规范等其它资料，满足验收要求 | 个 | 104 |  | 0 |  | 0
31 | 010515001008 | 钢筋接头-（直螺纹连接） | 1、接头方式：直螺纹连接 2、钢筋种类、规格：详见图纸及规范要求 3、其他：具体详见设计图纸、图集、答疑、招标文件、政府相关文件、规范等其它资料，满足验收要求 | 个 | 12 |  | 0 |  | 0
32 | WB010515005001 | 墙面钢板（丝）网 | 1、部位：不同材料拼接处 2、宽度：外墙500mm，内墙300mm 3、钢筋种类、规格：1mm厚，镀锌电焊钢丝网 4、其他：具体详见设计图纸、图集、答疑、招标文件、政府相关文件、规范等其它资料，满足验收要求 | m2 | 49.71 |  | 0 |  | 0
33 | WB010515005002 | 墙面钢板（丝）网 | 1、部位：楼梯间和人流通道 2、钢筋种类、规格：满铺镀锌钢丝网 3、其他：具体详见设计图纸、图集、答疑、招标文件、政府相关文件、规范等其它资料，满足验收要求 | m2 | 238.82 |  | 0 |  | 0
34 | 010404001003 | 基础垫层 | 1、部位：散水 2、厚度：150mm 3、材质：3:7灰土 4、其他：具体详见设计图纸、图集、答疑、招标文件、政府相关文件、规范等其它资料，满足验收要求 | m2 | 47 |  | 0 |  | 0
35 | 010507001001 | 散水 | 1、部位：散水 2、厚度：60mm 3、混凝土强度等级：C20 4、混凝土种类：商品混凝土（细石） 5、其他：具体详见设计图纸、图集、答疑、招标文件、政府相关文件、规范等其它资料，满足验收要求 | m2 | 47 |  | 0 |  | 0
36 | 010404001004 | 基础垫层 | 1、部位：坡道 2、厚度：300mm 3、材质：3:7灰土分两步夯实，宽出面层300mm 4、其他：具体详见设计图纸、图集、答疑、招标文件、政府相关文件、规范等其它资料，满足验收要求 | m2 | 15.3 |  | 0 |  | 0
37 | 010507001002 | 坡道 | 1、部位：坡道 2、厚度：100mm 3、混凝土强度等级：C20 4、混凝土种类：商品混凝土 5、其他：具体详见设计图纸、图集、答疑、招标文件、政府相关文件、规范等其它资料，满足验收要求 | m2 | 15.3 |  | 0 |  | 0
38 | 011102001001 | 石材楼地面 | 1、部位：坡道 2、面层材料品种、规格、颜色：100mm厚毛面花岗岩 3、粘结层材料种类：30mm厚1:3千硬性水泥砂浆结合层（预拌砂浆） 4、其他：具体详见设计图纸、图集、答疑、招标文件、政府相关文件、规范等其它资料，满足验收要求 | m2 | 15.3 |  | 0 |  | 0
| 0106 | 金属结构工程
39 | 010516002001 | 预埋铁件 | 1、钢材种类、规格：综合考虑 2、螺栓长度：综合各类长度，含钢结构预埋 3、油漆种类：红丹防锈漆两遍 4、工作内容：切割、焊接、预埋 5、其他：具体详见设计图纸、图集、答疑、招标文件、政府相关文件、规范等其它资料，满足验收要求 | t | 0.12 |  | 0 |  | 0
40 | 010606008001 | 钢梯 | 1、钢材种类、规格：综合考虑 2、油漆种类：红丹防锈漆两遍 3、工作内容：切割、焊接、预埋 4、其他：具体详见设计图纸、图集、答疑、招标文件、政府相关文件、规范等其它资料，满足验收要求 | t | 0.32 |  | 0 |  | 0
| 0108 | 门窗工程
41 | 010802003001 | 钢质防火门 | 1、品种：钢质甲级防火门（单扇） 2、门代号及洞口尺寸：详见设计图纸 3、五金品种、规格：含铰链、拉手、门锁、合页、护门板、闭门器、顺位器等一切五金配件及油漆，含灌浆处理 4、备注：门窗均应由专业厂家设计制作安装，满足消防验收要求 5、其他：具体详见设计图纸、图集、答疑、招标文件、政府相关文件、规范等其它资料，满足验收要求 | m2 | 2.42 |  | 0 |  | 0
42 | 010802003002 | 钢质防火门 | 1、品种：钢质乙级防火门（单扇） 2、门代号及洞口尺寸：详见设计图纸 3、五金品种、规格：含铰链、拉手、门锁、合页、护门板、闭门器、顺位器等一切五金配件及油漆，含灌浆处理 4、备注：门窗均应由专业厂家设计制作安装，满足消防验收要求 5、其他：具体详见设计图纸、图集、答疑、招标文件、政府相关文件、规范等其它资料，满足验收要求 | m2 | 2.42 |  | 0 |  | 0
43 | 010802003003 | 钢质防火门 | 1、品种：钢质乙级防火门（双扇） 2、门代号及洞口尺寸：详见设计图纸 3、五金品种、规格：含铰链、拉手、门锁、合页、护门板、闭门器、顺位器等一切五金配件及油漆，含灌浆处理 4、备注：门窗均应由专业厂家设计制作安装，满足消防验收要求 5、其他：具体详见设计图纸、图集、答疑、招标文件、政府相关文件、规范等其它资料，满足验收要求 | m2 | 5.28 |  | 0 |  | 0
44 | 010802001001 | 金属门 | 1、品种：普通铝合金门 2、部位：东、西、南面 3、玻璃品种、厚度：5高透Low-E+19Ar（百叶）+5暖边 4、玻璃门玻璃均为钢化玻璃 5、五金配件齐全，符合设计规范要求 6、具体由投标人自行委托有资质厂家二次深化设计，相关参数不低于上述要求 7、其他：具体详见设计图纸、图集、答疑、招标文件、政府相关文件、规范等其它资料，满足验收要求 | m2 | 21.56 |  | 0 |  | 0
45 | 010805005001 | 全玻自由门 | 1、品种：组合门窗 2、玻璃品种、厚度：5高透Low-E+19Ar（百叶）+5暖边 3、玻璃门玻璃均为钢化玻璃 4、五金配件齐全，含消防标识等，符合设计规范要求 5、具体由投标人自行委托有资质厂家二次深化设计，相关参数不低于上述要求 6、其他：具体详见设计图纸、图集、答疑、招标文件、政府相关文件、规范等其它资料，满足验收要求 | m2 | 37.2 |  | 0 |  | 0
46 | 010807001001 | 金属窗 | 1、品种：普通铝合金窗 2、部位：东、西、南面 3、玻璃品种、厚度：5高透Low-E+19Ar（百叶）+5暖边 4、凡受人体冲击部位的门窗玻璃,在离地 500高以下及面积大于1.5m 的部分均应采用安全钢化玻璃 5、五金配件齐全，符合设计规范要求 6、具体由投标人自行委托有资质厂家二次深化设计，相关参数不低于上述要求 7、其他：具体详见设计图纸、图集、答疑、招标文件、政府相关文件、规范等其它资料，满足验收要求 | m2 | 49.35 |  | 0 |  | 0
47 | 010807001002 | 金属窗 | 1、品种：金属隔热窗 2、部位： 北面 3、玻璃品种、厚度：5中透光Low-E+15氩气+5 4、凡受人体冲击部位的门窗玻璃,在离地 500高以下及面积大于1.5m 的部分均应采用安全钢化玻璃 5、五金配件齐全，符合设计规范要求 6、具体由投标人自行委托有资质厂家二次深化设计，相关参数不低于上述要求 7、其他：具体详见设计图纸、图集、答疑、招标文件、政府相关文件、规范等其它资料，满足验收要求 | m2 | 12.96 |  | 0 |  | 0
48 | 010807003001 | 金属百页窗 | 1、品种：深灰色铝合金百叶 2、窗材质：铝合金 3、五金配件齐全，符合设计规范要求 4、具体由投标人自行委托有资质厂家二次深化设计，相关参数不低于上述要求 5、其他：具体详见设计图纸、图集、答疑、招标文件、政府相关文件、规范等其它资料，满足验收要求 | m2 | 15.8 |  | 0 |  | 0
| 0109 | 屋面及防水工程
49 | WB010902005001 | 屋面找平层 | 1、名称：平屋面(有保温不上人) 2、保护层：浅色涂料保护层 3、找平层厚度、砂浆配合比：20mm厚1:3水泥砂浆找平层（预拌砂浆） 4、找平层厚度、砂浆配合比：15mm厚1:3水泥砂浆找平层（预拌砂浆） 5、其他：具体详见设计图纸、图集、答疑、招标文件、政府相关文件、规范等其它资料，满足验收要求 | m2 | 139.73 |  | 0 |  | 0
50 | 010902001001 | 屋面卷材防水 | 1、名称：平屋面(有保温不上人) 2、涂膜厚度、遍数：3mm厚+3mm厚双层SBS改性沥青防水卷材 3、其他：具体详见设计图纸、图集、答疑、招标文件、政府相关文件、规范等其它资料，满足验收要求 | m2 | 152.84 |  | 0 |  | 0
51 | 010902002001 | 屋面涂膜防水 | 1、名称：平屋面(有保温不上人) 2、涂膜厚度、遍数：2mm厚聚氨酯防水涂料 3、其他：具体详见设计图纸、图集、答疑、招标文件、政府相关文件、规范等其它资料，满足验收要求 | m2 | 152.84 |  | 0 |  | 0
52 | 010904002001 | 楼（地）面涂膜防水 | 1、名称：D1细石混凝土地面 2、部位：空调室外机位 3、涂膜厚度、遍数：1.5mm厚聚氨酯涂料防水层(两道) 4、其他：具体详见设计图纸、图集、答疑、招标文件、政府相关文件、规范等其它资料，满足验收要求 | m2 | 1.44 |  | 0 |  | 0
53 | 010904002002 | 楼（地）面涂膜防水 | 1、名称：D3防滑地砖地面 2、部位：卫生间 3、涂膜厚度、遍数：1.5mm厚聚氨酯涂料防水层(两道) 4、其他：具体详见设计图纸、图集、答疑、招标文件、政府相关文件、规范等其它资料，满足验收要求 | m2 | 10.56 |  | 0 |  | 0
54 | 010904002003 | 楼（地）面涂膜防水 | 1、名称：D4地砖地面 2、部位：除卫生间其他房间 3、涂膜厚度、遍数：1.5mm厚聚氨酯涂料防水层(两道)，后一道涂膜凝固前表面撒粘细砂 4、其他：具体详见设计图纸、图集、答疑、招标文件、政府相关文件、规范等其它资料，满足验收要求 | m2 | 107.43 |  | 0 |  | 0
55 | 010904002004 | 楼（地）面涂膜防水 | 1、名称：L3地砖楼面(无保温) 2、部位：走廊、楼梯 3、涂膜厚度、遍数：1.5mm厚聚氨酯涂料防水层(两道)，后一道涂膜凝固前表面撒粘细砂 4、其他：具体详见设计图纸、图集、答疑、招标文件、政府相关文件、规范等其它资料，满足验收要求 | m2 | 43.79 |  | 0 |  | 0
56 | 010904002005 | 楼（地）面涂膜防水 | 1、名称：L4地砖楼面(有板上保温) 2、保温隔热部位：休息室、财务室 3、涂膜厚度、遍数：1.5mm厚聚氨酯涂料防水层(两道) 4、其他：具体详见设计图纸、图集、答疑、招标文件、政府相关文件、规范等其它资料，满足验收要求 | m2 | 60.04 |  | 0 |  | 0
57 | 010904002006 | 楼（地）面涂膜防水 | 1、名称：L5防滑地砖楼面(无保温) 2、部位：卫生间 3、涂膜厚度、遍数：1.5mm厚聚氨酯涂料防水层(两道) 4、其他：具体详见设计图纸、图集、答疑、招标文件、政府相关文件、规范等其它资料，满足验收要求 | m2 | 10.71 |  | 0 |  | 0
58 | 010903002003 | 墙面涂膜防水 | 1、名称：Q3陶瓷砖内墙面 2、部位：卫生间 3、涂膜厚度、遍数：1.5mm厚聚合物水泥基复合防水涂料防水层 4、其他：具体详见设计图纸、图集、答疑、招标文件、政府相关文件、规范等其它资料，满足验收要求 | m2 | 92.54 |  | 0 |  | 0
59 | 010903002001 | 墙面涂膜防水 | 1、名称：外墙涂料(有保温) 2、涂膜厚度、遍数：1.5mm厚聚氨酯防水涂料 3、其他：具体详见设计图纸、图集、答疑、招标文件、政府相关文件、规范等其它资料，满足验收要求 | m2 | 277.62 |  | 0 |  | 0
60 | 010903002002 | 墙面涂膜防水 | 1、名称：外墙涂料(无保温) 2、涂膜厚度、遍数：1.5mm厚聚氨酯防水涂料 3、其他：具体详见设计图纸、图集、答疑、招标文件、政府相关文件、规范等其它资料，满足验收要求 | m2 | 63.07 |  | 0 |  | 0
| 011001 | 保温、隔热
61 | 011001001001 | 保温隔热屋面 | 1、名称：平屋面(有保温不上人) 2、保温隔热材料品种、规格、厚度：75mm喷涂硬泡聚氨酯 3、其他：具体详见设计图纸、图集、答疑、招标文件、政府相关文件、规范等其它资料，满足验收要求 | m2 | 139.73 |  | 0 |  | 0
62 | 011001001002 | 保温隔热屋面 | 1、名称：平屋面(有保温不上人) 2、保温隔热材料品种、规格、厚度：最薄30mm厚LC5.0轻集料混凝土2%找坡层 3、其他：具体详见设计图纸、图集、答疑、招标文件、政府相关文件、规范等其它资料，满足验收要求 | m2 | 139.73 |  | 0 |  | 0
63 | 011001005001 | 保温隔热楼地面 | 1、名称：L4地砖楼面(有板上保温) 2、保温隔热部位：休息室、财务室 3、保温隔热材料品种、规格及厚度：20mm厚高密度玻璃棉(板上保温) 4、0.2厚塑料膜浮铺（两遍） 5、其他：具体详见设计图纸、图集、答疑、招标文件、政府相关文件、规范等其它资料，满足验收要求 | m2 | 60.04 |  | 0 |  | 0
64 | 011001005002 | 保温隔热楼地面 | 1、名称：L5防滑地砖楼面(无保温) 2、部位：卫生间 3、保温隔热材料品种、规格及厚度：60mm厚LC7.5轻骨料混凝土 4、其他：具体详见设计图纸、图集、答疑、招标文件、政府相关文件、规范等其它资料，满足验收要求 | m2 | 10.71 |  | 0 |  | 0
65 | 011001003001 | 保温隔热墙面 | 1、名称：外墙涂料(有保温) 2、保温隔热材料品种、规格及厚度：40mm厚岩棉条复合板 3、增强网及抗裂防水砂浆种类：7mm厚抗裂砂浆面层,压入耐碱网格布 4、粘结材料种类及做法：1.5mm厚聚合物抹面胶浆粘贴耐碱玻纤网(复合一道加强型耐碱玻纤网布和普通型耐碱玻纤网布) 5、其他：具体详见设计图纸、图集、答疑、招标文件、政府相关文件、规范等其它资料，满足验收要求 | m2 | 277.54 |  | 0 |  | 0
| 0111 | 楼地面装饰工程
66 | 010404001008 | 基础垫层 | 1、名称：D1细石混凝土地面 2、部位：空调室外机位 3、厚度：80mm 4、混凝土强度等级：C15 5、混凝土种类：商品混凝土 6、其他：具体详见设计图纸、图集、答疑、招标文件、政府相关文件、规范等其它资料，满足验收要求 | m2 | 1.44 |  | 0 |  | 0
67 | 011101003001 | 细石混凝土楼地面 | 1、名称：D1细石混凝土地面 2、部位：空调室外机位 3、面层厚度、混凝土强度等级：40mm厚C25细石混凝土，表面撒1:1水泥砂子随打随抹光，表面涂密封固化剂 4、最薄处20mm厚1:3水泥砂浆或C20细石混凝土找坡层，抹平（预拌砂浆） 5、水泥浆一道(内掺建筑胶) 6、其他：具体详见设计图纸、图集、答疑、招标文件、政府相关文件、规范等其它资料，满足验收要求 | m2 | 1.44 |  | 0 |  | 0
68 | 010404001009 | 基础垫层 | 1、名称：D3防滑地砖地面 2、部位：卫生间 3、厚度：150mm 4、材质：碎石 5、其他：具体详见设计图纸、图集、答疑、招标文件、政府相关文件、规范等其它资料，满足验收要求 | m2 | 10.56 |  | 0 |  | 0
69 | 010404001007 | 基础垫层 | 1、名称：D3防滑地砖地面 2、部位：卫生间 3、厚度：80mm 4、混凝土强度等级：C15 5、混凝土种类：商品混凝土 6、其他：具体详见设计图纸、图集、答疑、招标文件、政府相关文件、规范等其它资料，满足验收要求 | m2 | 10.56 |  | 0 |  | 0
70 | 011101001001 | 水泥砂浆楼地面 | 1、名称：D3防滑地砖地面 2、部位：卫生间 3、面层厚度、砂浆配合比：最薄处20厚1:3水泥砂浆找坡层,抹平 4、水泥浆一道(内掺建筑胶) 5、其他：具体详见设计图纸、图集、答疑、招标文件、政府相关文件、规范等其它资料，满足验收要求 | m2 | 10.56 |  | 0 |  | 0
71 | 010404001006 | 基础垫层 | 1、名称：地面 2、厚度：150mm 3、材质：碎石 4、其他：具体详见设计图纸、图集、答疑、招标文件、政府相关文件、规范等其它资料，满足验收要求 | m2 | 107.43 |  | 0 |  | 0
72 | 010404001005 | 基础垫层 | 1、名称：地面 2、厚度：80mm 3、混凝土强度等级：C15 4、混凝土种类：商品混凝土 5、其他：具体详见设计图纸、图集、答疑、招标文件、政府相关文件、规范等其它资料，满足验收要求 | m2 | 107.43 |  | 0 |  | 0
73 | 011101001002 | 水泥砂浆楼地面 | 1、名称：D4地砖地面 2、部位：除卫生间其他房间 3、面层厚度、砂浆配合比：20mm厚1:3水泥砂浆找平层（预拌砂浆） 4、聚合物水泥砂浆一道 5、其他：具体详见设计图纸、图集、答疑、招标文件、政府相关文件、规范等其它资料，满足验收要求 | m2 | 107.43 |  | 0 |  | 0
74 | 011101001003 | 水泥砂浆楼地面 | 1、名称：L3地砖楼面(无保温) 2、部位：走廊 3、面层厚度、砂浆配合比：20mm厚1:3水泥砂浆找平层（预拌砂浆） 4、聚合物水泥砂浆一道 5、其他：具体详见设计图纸、图集、答疑、招标文件、政府相关文件、规范等其它资料，满足验收要求 | m2 | 27.53 |  | 0 |  | 0
75 | 011106004001 | 水泥砂浆楼梯面层 | 1、名称：L3地砖楼面(无保温) 2、部位：楼梯 3、面层厚度、砂浆配合比：20mm厚1:3水泥砂浆找平层（预拌砂浆） 4、聚合物水泥砂浆一道 5、其他：具体详见设计图纸、图集、答疑、招标文件、政府相关文件、规范等其它资料，满足验收要求 | m2 | 16.26 |  | 0 |  | 0
76 | 011101003002 | 细石混凝土楼地面 | 1、名称：L4地砖楼面(有板上保温) 2、部位：休息室、财务室 3、面层厚度、砂浆配合比：40mm厚C25细石混凝土，坍落度不大于100mm，内配φ2.5@50钢丝网片 4、其他：具体详见设计图纸、图集、答疑、招标文件、政府相关文件、规范等其它资料，满足验收要求 | m2 | 60.04 |  | 0 |  | 0
77 | 011101001004 | 水泥砂浆楼地面 | 1、名称：L5防滑地砖楼面(无保温) 2、部位：卫生间 3、面层厚度、砂浆配合比：最薄处20mm厚1:3水泥砂浆找坡层,抹平（预拌砂浆） 4、其他：具体详见设计图纸、图集、答疑、招标文件、政府相关文件、规范等其它资料，满足验收要求 | m2 | 10.71 |  | 0 |  | 0
| 0113 | 天棚工程
78 | 011301001001 | 天棚抹灰 | 1、名称：DP2涂料顶棚 2、部位：除卫生间以外其他房间 3、5mm厚1:0.5:3水泥石灰膏砂浆打底扫毛或划出纹道（预拌砂浆） 4、3mm厚1:0.5:2.5水泥石灰膏砂浆找平（预拌砂浆） 5、界面剂一道 6、其他：具体详见设计图纸、图集、答疑、招标文件、政府相关文件、规范等其它资料，满足验收要求 | m2 | 279.32 |  | 0 |  | 0
| 0112 | 墙、柱面装饰与隔断、幕墙工程
79 | 011201001001 | 墙面一般抹灰 | 1、名称：Q2涂料内墙面 2、厚度、砂浆配合比：5mm厚1:3水泥砂浆(内掺防水剂)抹平（预拌砂浆） 3、厚度、砂浆配合比：8mm厚1:1:6水泥石灰膏砂浆打底扫毛或划出纹道（预拌砂浆） 4、厚度、砂浆配合比：3mm厚外加剂专用砂浆打底刮糙或专用界面剂（预拌砂浆） 5、素水泥浆遍数：一道甩毛(甩前喷湿墙面) 6、其他：具体详见设计图纸、图集、答疑、招标文件、政府相关文件、规范等其它资料，满足验收要求 | m2 | 443.07 |  | 0 |  | 0
80 | 011201001002 | 墙面一般抹灰 | 1、名称：Q3陶瓷砖内墙面 2、厚度、砂浆配合比：6mm厚1:0.5:2.5水泥石灰膏砂浆分层压实抹平（预拌砂浆） 3、厚度、砂浆配合比：6mm厚1:1:6水泥石灰膏砂浆打底扫毛或划出纹道（预拌砂浆） 4、厚度、砂浆配合比：3mm厚外加剂专用砂浆（预拌砂浆） 5、素水泥浆遍数：一道甩毛(甩前喷湿墙面) 6、其他：具体详见设计图纸、图集、答疑、招标文件、政府相关文件、规范等其它资料，满足验收要求 | m2 | 91.5 |  | 0 |  | 0
81 | 011201001003 | 墙面一般抹灰 | 1、名称：外墙涂料(有保温) 2、面层厚度、砂浆配合比：5mm厚聚合物水泥防水砂浆（预拌砂浆） 3、底层厚度、砂浆配合比：10mm厚聚合物水泥砂浆找平层,分两次抹灰并刮平扫毛（预拌砂浆） 4、其他：具体详见设计图纸、图集、答疑、招标文件、政府相关文件、规范等其它资料，满足验收要求 | m2 | 277.54 |  | 0 |  | 0
82 | 011201001004 | 墙面一般抹灰 | 1、名称：外墙涂料(无保温) 2、部位：混凝土墙 3、厚度、砂浆配合比：5mm厚聚合物水泥防水砂浆（预拌砂浆） 4、面层厚度、砂浆配合比：12mm厚1:2.5水泥砂浆找平（预拌砂浆） 5、底层厚度、砂浆配合比：5mm厚1:2水泥砂浆打底扫毛（预拌砂浆） 6、素水泥砂浆遍数：素刷水泥浆一道,内掺水重5%的建筑胶 7、界面材料种类、做法：界面剂一道（混凝土墙） 8、其他：具体详见设计图纸、图集、答疑、招标文件、政府相关文件、规范等其它资料，满足验收要求 | m2 | 63.07 |  | 0 |  | 0
| 0114 | 油漆、涂料、裱糊工程
83 | 011406003001 | 满刮腻子 | 1、名称：外墙涂料(有保温) 2、刮腻子遍数：抗裂柔性耐水腻子刮平 3、其他：具体详见设计图纸、图集、答疑、招标文件、政府相关文件、规范等其它资料，满足验收要求 | m2 | 277.54 |  | 0 |  | 0
84 | 011406003002 | 满刮腻子 | 1、名称：外墙涂料(无保温) 2、刮腻子遍数：专用腻子批底、找平、打磨两遍 3、其他：具体详见设计图纸、图集、答疑、招标文件、政府相关文件、规范等其它资料，满足验收要求 | m2 | 63.07 |  | 0 |  | 0
85 | WB011406001001 | 外墙真石漆 | 1、名称：外墙涂料(有保温) 2、基层类型：真石漆,色彩、分格见立面图 3、其他：具体详见设计图纸、图集、答疑、招标文件、政府相关文件、规范等其它资料，满足验收要求 | m2 | 340.61 |  | 0 |  | 0
| 0115 | 其他装饰工程
86 | 011503001001 | 金属扶手、栏杆、栏板 | 1、名称：楼梯栏杆 2、高度：1250mm 3、面管：硬木 4、立柱：60x3方钢管 5、立杆：40x4扁钢 6、横杆：40x4扁钢 7、备注：含预埋件，连接板，静电喷涂 8、栏杆样式、颜色及工艺详见设计图纸 9、做法：具体做法详见图集22J403-1第2-7页B2型 10、其他：具体详见设计图纸、图集、答疑、招标文件、政府相关文件、规范等其它资料，满足验收要求 | m | 8.52 |  | 0 |  | 0
87 | 011503001002 | 金属扶手、栏杆、栏板 | 1、名称：护窗栏杆 2、高度：1000mm 3、面管：Ф50不锈钢栏杆 4、立柱：Ф40不锈钢钢管@110 5、备注：含预埋件，连接板，静电喷涂 6、栏杆样式、颜色及工艺详见设计图纸 7、做法：具体做法详见图纸 8、其他：具体详见设计图纸、图集、答疑、招标文件、政府相关文件、规范等其它资料，满足验收要求 | m | 1.5 |  | 0 |  | 0
88 | WB011108004001 | 分隔嵌条、防滑条 | 1、名称：楼梯防滑条 2、材料种类、规格：铜防滑包角(成品) 3、用Ф3.5塑料膨胀管固定中距≤300 4、做法：具体做法详见图集22J403-1第E6页编号5 5、其他：具体详见设计图纸、图集、答疑、招标文件、政府相关文件、规范等其它资料，满足验收要求 | m | 25.2 |  | 0 |  | 0
89 | 011615001001 | 空调洞 | 1、名称：空调洞 2、尺寸、规格：预埋80PVC套管 3、备注：包含洞口预留费、套管材料费、套管安装费 4、其他：具体详见设计图纸、图集、答疑、招标文件、政府相关文件、规范等其它资料，满足验收要求 | 个 | 6 |  | 0 |  | 0
90 | 011615001002 | 过水洞 | 1、名称：过水洞 2、尺寸、规格：详见设计图纸 3、备注：包含洞口预留费、套管材料费、套管安装费 4、其他：具体详见设计图纸、图集、答疑、招标文件、政府相关文件、规范等其它资料，满足验收要求 | 个 | 2 |  | 0 |  | 0
91 | WB010902007001 | 屋面上人孔 | 1、做法：详见图纸 2、其他：具体详见设计图纸、图集、答疑、招标文件、政府相关文件、规范等其它资料，满足验收要求 | 个 | 1 |  | 0 |  | 0
92 | ZB010101001001 | 手动开启装置 | 1、名称：手动开启装置 2、部位：外窗 3、其他：具体详见设计图纸、图集、答疑、招标文件、政府相关文件、规范等其它资料，满足验收要求 | 个 | 1 |  | 0 |  | 0
93 | 030413004001 | 管道包封 | 1、名称：管道包封 2、部位：详见图纸图集 3、其他：具体详见设计图纸、图集、答疑、招标文件、政府相关文件、规范等其它资料，满足验收要求 | 项 | 1 |  | 0 |  | 0
94 | 011502007001 | 塑料装饰线 | 1、名称：滴水线 2、部位：详见图纸 3、其他：具体详见设计图纸、图集、答疑、招标文件、政府相关文件、规范等其它资料，满足验收要求 | 项 | 1 |  | 0 |  | 0
| 0115 | 其他装饰工程
95 | ZB010101001003 | 沉降观测 | 1、沉降观测 2、竣工后,第一年内每隔2~3个月观测一次,以后每隔4~6个月观测一次。沉降停测标准可采用连续两次半年沉降量不超过 2mm 3、其他：具体详见设计图纸、图集、答疑、招标文件、政府相关文件、规范等其它资料，满足验收要求 | 个 | 1 |  | 0 |  | 0
96 | ZB010101001002 | 无障碍设施 | 1、名称：无障碍卫生间设施 2、其他：具体详见设计图纸、图集、答疑、招标文件、政府相关文件、规范等其它资料，满足验收要求 | 项 | 1 |  | 0 |  | 0
| 0117 | 脚手架工程
97 | 011701002001 | 外脚手架 | 1、名称：外墙脚手架 2、搭设高度：15m以内 3、脚手架材质：钢管 4、其他：具体详见设计图纸、图集、答疑、招标文件、政府相关文件、规范等其它资料，满足验收要求 | m2 | 344.25 |  | 0 |  | 0
98 | 011701003001 | 里脚手架 | 1、名称：工具式脚手架 2、搭设高度：详见图纸 3、其他：具体详见设计图纸、图集、答疑、招标文件、政府相关文件、规范等其它资料，满足验收要求 | m2 | 318.85 |  | 0 |  | 0
99 | 011701006001 | 满堂脚手架 | 1、名称：满堂脚手架（基础） 2、搭设高度：详见图纸 3、脚手架材质：钢管 4、其他：具体详见设计图纸、图集、答疑、招标文件、政府相关文件、规范等其它资料，满足验收要求 | m2 | 84.01 |  | 0 |  | 0
| 011702 | 混凝土模板及支架（撑）
100 | 011702001001 | 垫层（模板） | 1、清单量及定额消耗量执行《2018版安徽省建设工程计价依据》相关规定 2、复合木模板 3、综合各种截面尺寸 4、综合各种高度 5、其他：具体详见设计图纸、图集、答疑、招标文件、政府相关文件、规范等其它资料，满足验收要求 | m2 | 7.4 |  | 0 |  | 0
101 | 011702001002 | 独立基础（模板） | 1、清单量及定额消耗量执行《2018版安徽省建设工程计价依据》相关规定 2、复合木模板 3、综合各种截面尺寸 4、综合各种高度 5、其他：具体详见设计图纸、图集、答疑、招标文件、政府相关文件、规范等其它资料，满足验收要求 | m2 | 26.58 |  | 0 |  | 0
102 | 011702002002 | 矩形柱（模板） | 1、清单量及定额消耗量执行《2018版安徽省建设工程计价依据》相关规定 2、复合木模板 3、柱截面尺寸：≥2.4m 4、综合各种高度 5、其他：具体详见设计图纸、图集、答疑、招标文件、政府相关文件、规范等其它资料，满足验收要求 | m2 | 65.25 |  | 0 |  | 0
103 | 011702003001 | 构造柱（模板） | 1、清单量及定额消耗量执行《2018版安徽省建设工程计价依据》相关规定 2、复合木模板 3、综合各种截面尺寸 4、综合各种高度 5、其他：具体详见设计图纸、图集、答疑、招标文件、政府相关文件、规范等其它资料，满足验收要求 | m2 | 32 |  | 0 |  | 0
104 | 011702005001 | 基础梁（模板） | 1、清单量及定额消耗量执行《2018版安徽省建设工程计价依据》相关规定 2、复合木模板 3、综合各种截面尺寸 4、综合各种高度 5、其他：具体详见设计图纸、图集、答疑、招标文件、政府相关文件、规范等其它资料，满足验收要求 | m2 | 109.21 |  | 0 |  | 0
105 | 011702006001 | 矩形梁（模板） | 1、清单量及定额消耗量执行《2018版安徽省建设工程计价依据》相关规定 2、复合木模板 3、综合各种截面尺寸 4、综合各种高度 5、其他：具体详见设计图纸、图集、答疑、招标文件、政府相关文件、规范等其它资料，满足验收要求 | m2 | 9.38 |  | 0 |  | 0
106 | 011702008001 | 圈梁（模板） | 1、清单量及定额消耗量执行《2018版安徽省建设工程计价依据》相关规定 2、复合木模板 3、综合各种截面尺寸 4、综合各种高度 5、其他：具体详见设计图纸、图集、答疑、招标文件、政府相关文件、规范等其它资料，满足验收要求 | m2 | 13.28 |  | 0 |  | 0
107 | 011702009001 | 过梁（模板） | 1、清单量及定额消耗量执行《2018版安徽省建设工程计价依据》相关规定 2、复合木模板 3、综合各种截面尺寸 4、综合各种高度 5、其他：具体详见设计图纸、图集、答疑、招标文件、政府相关文件、规范等其它资料，满足验收要求 | m2 | 7.55 |  | 0 |  | 0
108 | 011702021001 | 栏板 | 1、清单量及定额消耗量执行《2018版安徽省建设工程计价依据》相关规定 2、复合木模板 3、综合各种截面尺寸 4、综合各种高度 5、其他：具体详见设计图纸、图集、答疑、招标文件、政府相关文件、规范等其它资料，满足验收要求 | m2 | 69.93 |  | 0 |  | 0
109 | 011702014001 | 有梁板（模板） | 1、清单量及定额消耗量执行《2018版安徽省建设工程计价依据》相关规定 2、复合木模板 3、综合各种截面尺寸 4、综合各种高度 5、其他：具体详见设计图纸、图集、答疑、招标文件、政府相关文件、规范等其它资料，满足验收要求 | m2 | 414.58 |  | 0 |  | 0
110 | 011702022001 | 天沟、挑檐模板（模板） | 1、清单量及定额消耗量执行《2018版安徽省建设工程计价依据》相关规定 2、复合木模板 3、综合各种截面尺寸 4、综合各种高度 5、其他：具体详见设计图纸、图集、答疑、招标文件、政府相关文件、规范等其它资料，满足验收要求 | m2 | 18.18 |  | 0 |  | 0
111 | 011702024001 | 直形楼梯（模板） | 1、清单量及定额消耗量执行《2018版安徽省建设工程计价依据》相关规定 2、复合木模板 3、综合各种截面尺寸 4、综合各种高度 5、其他：具体详见设计图纸、图集、答疑、招标文件、政府相关文件、规范等其它资料，满足验收要求 | m2 | 20.25 |  | 0 |  | 0
112 | WB011702039001 | 压顶（模板） | 1、清单量及定额消耗量执行《2018版安徽省建设工程计价依据》相关规定 2、复合木模板 3、综合各种截面尺寸 4、综合各种高度 5、其他：具体详见设计图纸、图集、答疑、招标文件、政府相关文件、规范等其它资料，满足验收要求 | m2 | 10.7 |  | 0 |  | 0
| 011703 | 垂直运输
113 | 011703001001 | 建筑垂直运输 | 1、名称：垂直运输 2、建筑物建筑类型及结构形式：框架结构 3、其他：具体详见设计图纸、图集、答疑、招标文件、政府相关文件、规范等其它资料，满足验收要求 | m2 | 1039.94 |  | 0 |  | 0
| 011706 | 施工排水、降水
114 | 011706002001 | 排水、降水 | 1、名称：排水、降水 2、其他：具体详见设计图纸、图集、答疑、招标文件、政府相关文件、规范等其它资料，满足验收要求 | m3 | 1137.09 |  | 0 |  | 0
| 011705 | 大型机械设备进出场及安拆
115 | 011705001001 | 大型机械设备进出场及安拆 | 1、名称：机械设备种类、型号规格、台次等投标人自行考虑，综合报价 2、其他：具体详见设计图纸、图集、答疑、招标文件、政府相关文件、规范等其它资料，满足验收要求 | 项 | 1 |  | 0 |  | 0
116 |  | 合计 |  |  |  |  | 0 |  | 0

## 凫峰服务区-加油站房【精装修】
工程量清单报价表
工程名称：凫峰服务区-加油站房【精装修】
序号 | 项目编码 | 项目名称 | 项目特征描述 | 计量 单位 | 工程量 | 全费用综合单价（含税） | 全费用合价（含税） | 劳务全费用综合单价（含税） | 劳务全费用合价（含税）
| 0111 | 楼地面装饰工程
1 | 011102003004 | 块料楼地面 | 1、名称：灰色防滑地砖，美缝 2、面层材料品种、规格、颜色：10mm厚白色仿石材砖（800x800） 3、结合层厚度、砂浆配合比或粘接剂种类：20mm厚水泥砂浆粘结层（预拌砂浆） 4、备注：块料的切割以及倒角磨边、开孔等费用均综合考虑在报价中，中标后不予调整 5、其他：具体详见设计图纸、图集、答疑、招标文件、政府相关文件、规范等其它资料，满足验收要求 | m2 | 211.05 |  | 0 |  | 0
2 | 011102003002 | 块料楼地面 | 1、名称：灰色防滑地砖，美缝 2、部位：楼梯及休息平台 3、面层材料品种、规格、颜色：10mm厚白色仿石材砖（800x800） 4、结合层厚度、砂浆配合比或粘接剂种类：20mm厚水泥砂浆粘结层（预拌砂浆） 5、备注：块料的切割以及倒角磨边、开孔等费用均综合考虑在报价中，中标后不予调整 6、其他：具体详见设计图纸、图集、答疑、招标文件、政府相关文件、规范等其它资料，满足验收要求 | m2 | 16.26 |  | 0 |  | 0
3 | 011102003001 | 块料楼地面 | 1、名称：灰色防滑地砖，美缝 2、面层材料品种、规格、颜色：10mm厚浅灰色防滑砖（600x600） 3、结合层厚度、砂浆配合比或粘接剂种类：20mm厚水泥砂浆粘结层（预拌砂浆） 4、备注：块料的切割以及倒角磨边、开孔等费用均综合考虑在报价中，中标后不予调整 5、其他：具体详见设计图纸、图集、答疑、招标文件、政府相关文件、规范等其它资料，满足验收要求 | m2 | 10.85 |  | 0 |  | 0
4 | 011102001003 | 石材楼地面 | 1、名称：深灰色大理石 2、部位：过门石 3、面层材料品种、规格、颜色：18mm厚中国黑大理石 4、结合层厚度、砂浆配合比或粘接剂种类：20mm厚水泥砂浆粘结层（预拌砂浆） 5、备注：块料的切割以及倒角磨边、开孔等费用均综合考虑在报价中，中标后不予调整 6、其他：具体详见设计图纸、图集、答疑、招标文件、政府相关文件、规范等其它资料，满足验收要求 | m2 | 3.75 |  | 0 |  | 0
5 | 011102001004 | 石材楼地面 | 1、名称：深灰色大理石 2、部位：坡道 3、面层材料品种、规格、颜色：20mm厚白色石英石（表面刻防滑槽） 4、结合层厚度、砂浆配合比或粘接剂种类：20mm厚水泥砂浆粘结层（预拌砂浆） 5、备注：块料的切割以及倒角磨边、开孔等费用均综合考虑在报价中，中标后不予调整 6、其他：具体详见设计图纸、图集、答疑、招标文件、政府相关文件、规范等其它资料，满足验收要求 | m2 | 15.3 |  | 0 |  | 0
6 | 011102001002 | 石材楼地面 | 1、名称：深灰色大理石 2、部位：散水 3、面层材料品种、规格、颜色：20mm厚白色石英石 4、结合层厚度、砂浆配合比或粘接剂种类：20mm厚水泥砂浆粘结层（预拌砂浆） 5、备注：块料的切割以及倒角磨边、开孔等费用均综合考虑在报价中，中标后不予调整 6、其他：具体详见设计图纸、图集、答疑、招标文件、政府相关文件、规范等其它资料，满足验收要求 | m2 | 62.3 |  | 0 |  | 0
7 | 011105004001 | 塑料板踢脚线 | 1、成品PVC踢脚(黑色) 2、踢脚线高度：50mm 3、其他：具体详见设计图纸、图集、答疑、招标文件、政府相关文件、规范等其它资料，满足验收要求 | m | 15.2 |  | 0 |  | 0
8 | 011105003001 | 块料踢脚线 | 1、名称：地砖嵌墙式暗藏踢脚 2、高度：100mm 3、其他：具体详见设计图纸、图集、答疑、招标文件、政府相关文件、规范等其它资料，满足验收要求 | m | 161.11 |  | 0 |  | 0
| 0112 | 墙、柱面装饰与隔断、幕墙工程
9 | 011406003002 | 满刮腻子 | 1、 名称：白色无机涂料墙面 2、部位：大厅连廊墙面 3、刮腻子遍数：满刮三遍腻子（内掺水重3%~5%的108胶） 4、其他：具体详见设计图纸、图集、答疑、招标文件、政府相关文件、规范等其它资料，满足验收要求 | m2 | 424.07 |  | 0 |  | 0
10 | 011406001006 | 抹灰面油漆 | 1、 名称：白色无机涂料墙面 2、部位：大厅连廊墙面 3、油漆品种、刷漆遍数：三遍无机涂料滚刷要均匀，滚涂要循序渐进,最好采用喷涂 4、底漆品种、刷漆遍数：封闭底无机涂料一道，待干燥后找平、修补、打磨 5、其他：具体详见设计图纸、图集、答疑、招标文件、政府相关文件、规范等其它资料，满足验收要求 | m2 | 424.07 |  | 0 |  | 0
11 | 011204003001 | 块料墙面 | 1、部位：卫生间 2、面层材料品种、规格、品牌、颜色：10mm厚浅米色墙砖（300X600） 3、结合层材料种类：瓷砖专用黏贴剂 4、其他：具体详见设计图纸、图集、答疑、招标文件、政府相关文件、规范等其它资料，满足验收要求 | m2 | 76.31 |  | 0 |  | 0
12 | 011207001001 | 墙面装饰板 | 1、名称：WD-01 2、面层材料品种、规格、品牌、颜色：6mm厚仿木纹冰火板 3、粘接层：结构胶填充 4、其他：具体详见设计图纸、图集、答疑、招标文件、政府相关文件、规范等其它资料，满足验收要求 | m2 | 34.18 |  | 0 |  | 0
| 0113 | 天棚工程
13 | 011302001003 | 吊顶天棚 | 1、名称：轻钢龙骨铝扣板吊顶 2、吊顶形式、吊杆规格、高度：龙骨吸顶吊件中距横向400，纵向≤800，用膨胀螺栓与钢筋混凝土板固定 3、龙骨材料种类、规格、中距：C型轻钢覆面横撑龙骨C50，间距1200，用挂插件与C50次龙骨连接 4、面层材料品种、规格、：白色铝扣板 5、其他：具体详见设计图纸、图集、答疑、招标文件、政府相关文件、规范等其它资料，满足验收要求 | m2 | 10.66 |  | 0 |  | 0
14 | 011302001006 | 吊顶天棚 | 1、名称：轻钢龙骨木纹冰火板吊顶 2、吊顶形式、吊杆规格、高度：龙骨吸顶吊件中距横向400，纵向≤800，用膨胀螺栓与钢筋混凝土板固定 3、龙骨材料种类、规格、中距：C型轻钢覆面横撑龙骨C50，间距1200，用挂插件与C50次龙骨连接 4、面层材料品种、规格、：矿棉吸音板 5、其他：具体详见设计图纸、图集、答疑、招标文件、政府相关文件、规范等其它资料，满足验收要求 | m2 | 31.24 |  | 0 |  | 0
15 | 011302001005 | 吊顶天棚 | 1、名称：轻钢龙骨石膏板吊顶 2、吊顶形式、吊杆规格、高度：龙骨吸顶吊件中距横向400，纵向≤800，用膨胀螺栓与钢筋混凝土板固定 3、龙骨材料种类、规格、中距：C型轻钢覆面横撑龙骨C50，间距1200，用挂插件与C50次龙骨连接 4、面层材料品种、规格、：双层9.5mm厚防水石膏板,用自攻螺丝与龙骨固定,中距≤200,螺钉距板边长边≥10,短边≥15 5、其他：具体详见设计图纸、图集、答疑、招标文件、政府相关文件、规范等其它资料，满足验收要求 | m2 | 127.51 |  | 0 |  | 0
16 | 011302001004 | 吊顶天棚 | 1、名称：轻钢龙骨石膏板吊顶 2、部位：跌级处 3、12mm厚阻燃板基层,侧板连接片吊件 4、面层材料品种、规格、：9.5mm厚防水石膏板,用自攻螺丝与龙骨固定,中距≤200,螺钉距板边长边≥10,短边≥15 5、其他：具体详见设计图纸、图集、答疑、招标文件、政府相关文件、规范等其它资料，满足验收要求 | m2 | 18.71 |  | 0 |  | 0
17 | 011406001008 | 天棚喷刷无机涂料 | 1、 名称：轻钢龙骨石膏板吊顶 2、油漆品种、刷漆遍数：无机涂料饰面 3、腻子品种遍数：满刮2厚耐水腻子找平，面板接缝处贴嵌缝带，刮腻子抹平 4、其他：具体详见设计图纸、图集、答疑、招标文件、政府相关文件、规范等其它资料，满足验收要求 | m2 | 146.22 |  | 0 |  | 0
18 | 011406001003 | 抹灰面油漆 | 1、部位：楼梯间、一层卫生间、配电间、仓库 2、油漆品种、刷漆遍数：白色无机防潮涂料 3、其他：具体详见设计图纸、图集、答疑、招标文件、政府相关文件、规范等其它资料，满足验收要求 | m2 | 55.86 |  | 0 |  | 0
19 | 010810002001 | 木窗帘盒 | 1、窗帘盒材质、规格：12mm厚阻燃板基层 2、饰面板材质：9.5mm厚纸面石膏板 3、油漆品种、刷漆遍数：防水无机涂料饰面; 4、腻子品种遍数：满刮2厚耐水腻子找平，面板接缝处贴嵌缝带，刮腻子抹平 5、其他：具体详见设计图纸、图集、答疑、招标文件、政府相关文件、规范等其它资料，满足验收要求 | m | 17.65 |  | 0 |  | 0
20 | 011304001001 | 灯带（槽） | 1、基层材料品种、规格：12mm厚玻镁板，成品石膏线 2、面层材料品种、规格：乳胶漆饰面 3、其他：具体详见设计图纸、图集、答疑、招标文件、政府相关文件、规范等其它资料，满足验收要求 | m | 87.02 |  | 0 |  | 0
| 0115 | 其他装饰工程
21 | 011210005001 | 成品隔断 | 1、名称：卫生间隔断 2、隔断材料品种、规格、颜色：木板隔断 3、做法：具体做法详见图集16J914-1页XT10 4、其他：具体详见设计图纸、图集、答疑、招标文件、政府相关文件、规范等其它资料，满足验收要求 | m2 | 43.73 |  | 0 |  | 0
22 | 011505001001 | 污水池 | 1、名称：卫生间污水池 2、材料品种、规格、颜色：混凝土水池500x500x400（H） 3、内配6@100双网双向 4、做法：具体做法详见图集16J914-1第XT15页1型 5、其他：具体详见设计图纸、图集、答疑、招标文件、政府相关文件、规范等其它资料，满足验收要求 | 个 | 4 |  | 0 |  | 0
23 | 011505001002 | 洗漱台 | 1、名称：洗手盆 2、面层材料：大理石 3、支架、配件品种、规格：L40X5，L50x5 4、其他：具体详见设计图纸、图集、答疑、招标文件、政府相关文件、规范等其它资料，满足验收要求 | m2 | 13.36 |  | 0 |  | 0
24 | 011207001005 | 银镜 | 1、GL-01 2、名称：银镜 3、面层材料品种、规格、品牌、颜色：8mm厚钢化玻璃 4、其他：具体详见设计图纸、图集、答疑、招标文件、政府相关文件、规范等其它资料，满足验收要求 | m2 | 2.14 |  | 0 |  | 0
25 | WB011507003005 | 灯箱 | 1、LED超薄灯箱 2、10厚亚克力透光板（内置光源） 3、灯箱基层龙骨采用30*40木龙骨防火涂料刷三遍 4、基层采用20厚阻燃板基层 5、底板采用WD-01冰火板，檐口带线条 6、其他：具体详见设计图纸、图集、答疑、招标文件、政府相关文件、规范等其它资料，满足验收要求 | m2 | 6 |  | 0 |  | 0
26 | 011501001001 | 收银台 | 1、台面以及柜台正立面为20厚爵士白台面（正立面为石材干挂基层采用30*30木龙骨基层） 2、干挂下空间设置灯带（暗藏LED灯带暖黄光3500k）暗藏灯带下为WD-03木饰面 3、基层均为20mm阻燃板基层 4、木饰面采用成品橡木木饰面（WD-03材质做法余同） 5、正立面字体(15mm亚克力雕刻,汽车烤漆工艺立体字侧面采用精工烤漆工艺,内部安装品牌LED灯带(寿命5000小时) 6、大理石面字体E速易购+英文字母施工 7、柜体基层龙骨采用40*40*4镀锌钢管（详细连接见图纸设计） 8、正立面放置20厚WD-03木饰面成品小货架（详细构造见图纸设计） 9、未尽事宜详细见图纸设计及说明，此项费用应包含收银台前柜设计应有的所有费用 | 组 | 1 |  | 0 |  | 0
| 001 | 其他
27 | 011701006001 | 满堂脚手架 | 1、搭设方式、部位：装饰脚手架 2、其他：具体详见设计图纸、图集、答疑、招标文件、政府相关文件、规范等其它资料，满足验收要求 | m2 | 243.98 |  | 0 |  | 0
28 |  | 合计 |  |  |  |  | 0 |  | 0

## 凫峰服务区-污水处理池【建筑、装饰】
工程量清单报价表
工程名称：凫峰服务区-污水处理池【建筑、装饰】
序号 | 项目编码 | 项目名称 | 项目特征描述 | 计量 单位 | 工程量 | 全费用综合单价（含税） | 全费用合价（含税） | 劳务全费用综合单价（含税） | 劳务全费用合价（含税）
| 0101 | 土石方工程
1 | 010101001001 | 平整场地 | 1、土壤类别：综合各类土方 2、土方开挖方式：勘察现场，自行考虑 3、综合考虑机械与人工作业 4、运距由投标人自行考虑 5、其他：具体详见设计图纸、图集、答疑、招标文件、政府相关文件、规范等其它资料，满足验收要求 | m2 | 361.16 |  | 0 |  | 0
2 | 010101002001 | 挖基础土方 | 1、土壤类别：综合各类土方 2、基础类型：独立基础等 3、土方开挖方式：勘察现场，自行考虑 4、综合考虑机械与人工作业 5、运距由投标人自行考虑 6、其他：具体详见设计图纸、图集、答疑、招标文件、政府相关文件、规范等其它资料，满足验收要求 | m3 | 1870.97 |  | 0 |  | 0
3 | 010102003001 | 挖基坑石方 | 1、土壤类别：综合各类石方 2、基础类型：独立基础等 3、土方开挖方式：勘察现场，自行考虑 4、综合考虑机械与人工作业 5、运距由投标人自行考虑 6、其他：具体详见设计图纸、图集、答疑、招标文件、政府相关文件、规范等其它资料，满足验收要求 | m3 | 1870.97 |  | 0 |  | 0
4 | 010103001001 | 回填方 | 1、部位：基础土方回填 2、密实度要求：符合规范要求 3、夯填（碾压）：分层夯实，压实系数不小于0.94 4、运输距离：自行考虑（含场内与场外运距） 5、综合考虑机械与人工作业 6、其他：具体详见设计图纸、图集、答疑、招标文件、政府相关文件、规范等其它资料，满足验收要求 | m3 | 3344.38 |  | 0 |  | 0
5 | 010103001002 | 土方回填 | 1、部位：基础土方回填 2、土质要求：2:8灰土回填 3、密实度要求：符合规范要求 4、夯填（碾压）：分层夯实，压实系数不小于0.94 5、运输距离：自行考虑（含场内与场外运距） 6、综合考虑机械与人工作业 7、其他：具体详见设计图纸、图集、答疑、招标文件、政府相关文件、规范等其它资料，满足验收要求 | m3 | 51.86 |  | 0 |  | 0
| 0105 | 混凝土工程
6 | 010501001001 | 垫层 | 1、位置：满堂基础（中水池及应急处理池）等 2、混凝土强度等级：C15 3、混凝土种类：商品混凝土 4、其他：具体详见设计图纸、图集、答疑、招标文件、政府相关文件、规范等其它资料，满足验收要求 | m3 | 30.02 |  | 0 |  | 0
7 | 010501001002 | 垫层 | 1、位置：格栅井素砼回填（中水池及应急处理池） 2、混凝土强度等级：C15 3、混凝土拌和料要求：商品混凝土 4、其他：具体详见设计图纸、图集、答疑、招标文件、政府相关文件、规范等其它资料，满足验收要求 | m3 | 1.9 |  | 0 |  | 0
8 | 010501004001 | 满堂基础 | 1、部位：筏板（中水池及应急处理池） 2、混凝土强度等级：C30 3、抗渗等级：P8 4、混凝土拌和料要求：商品混凝土 5、其他：具体详见设计图纸、图集、答疑、招标文件、政府相关文件、规范等其它资料，满足验收要求 | m3 | 146.28 |  | 0 |  | 0
9 | 010501001003 | 垫层 | 1、位置：满堂基础（污水处理池）等 2、混凝土强度等级：C15 3、混凝土种类：商品混凝土 4、其他：具体详见设计图纸、图集、答疑、招标文件、政府相关文件、规范等其它资料，满足验收要求 | m3 | 9.02 |  | 0 |  | 0
10 | 010501004002 | 满堂基础 | 1、部位：筏板（污水处理池） 2、混凝土强度等级：C30 3、抗渗等级：P8 4、混凝土拌和料要求：商品混凝土 5、其他：具体详见设计图纸、图集、答疑、招标文件、政府相关文件、规范等其它资料，满足验收要求 | m3 | 34.56 |  | 0 |  | 0
11 | 010504001001 | 直形墙 | 1、直形墙（中水池及应急处理池） 2、厚度：300mm 3、混凝土强度等级：C30 4、抗渗等级：P8 5、混凝土拌和料要求：泵送商品砼 6、其他：具体详见图纸、图集、规范等其他资料 | m3 | 89.26 |  | 0 |  | 0
12 | 010504001002 | 直形墙 | 1、直形墙（污水处理池） 2、厚度：300mm 3、混凝土强度等级：C30 4、抗渗等级：P8 5、混凝土拌和料要求：泵送商品砼 6、其他：具体详见图纸、图集、规范等其他资料 | m3 | 83.44 |  | 0 |  | 0
13 | 010503001001 | 基础梁 | 1、混凝土强度等级：C30 2、混凝土种类：商品混凝土 3、其他：具体详见设计图纸、图集、答疑、招标文件、政府相关文件、规范等其它资料，满足验收要求 | m3 | 8.62 |  | 0 |  | 0
14 | 010505001001 | 有梁板 | 1、板底标高：详见设计图纸 2、板厚度：300mm（中水池及应急处理池） 3、混凝土强度等级：C30 4、混凝土拌和料要求：泵送商品砼 5、其他：具体详见图纸、图集、规范等其他资料 | m3 | 87.46 |  | 0 |  | 0
15 | 010505002001 | 无梁板 | 1、板底标高：详见设计图纸 2、板厚度：80mm（污水处理池） 3、混凝土强度等级：C30 4、混凝土拌和料要求：泵送商品砼 5、其他：具体详见图纸、图集、规范等其他资料 | m3 | 18.53 |  | 0 |  | 0
16 | 010515001001 | 现浇混凝土钢筋-Ⅰ级钢Φ10以下 | 1、钢筋种类：HPB300级钢（Ⅰ级钢） 2、钢筋规格：Φ10以内 3、图纸上所有的钢筋Φ6全部改为Φ6.5 4、现浇钢筋混凝土结构构件 5、钢筋制作、运输 6、钢筋安装 7、其他：具体详见图纸、图集、规范等其他资料 | t | 0.221 |  | 0 |  | 0
17 | 010515001002 | 现浇混凝土钢筋-Ⅲ级钢Φ10以内 | 1、钢筋种类：HRB400级钢（Ⅲ级钢） 2、钢筋规格：Φ10以内 3、现浇钢筋混凝土结构构件 4、钢筋制作、运输 5、钢筋安装 6、其他：具体详见图纸、图集、规范等其他资料 | t | 2.147 |  | 0 |  | 0
18 | 010515001003 | 现浇混凝土钢筋-Ⅲ级钢Φ16以内 | 1、钢筋种类：HRB400级钢（Ⅲ级钢） 2、钢筋规格：Φ16以内 3、现浇钢筋混凝土结构构件 4、钢筋制作、运输 5、钢筋安装 6、其他：具体详见图纸、图集、规范等其他资料 | t | 44.49 |  | 0 |  | 0
19 | 010515001004 | 现浇混凝土钢筋-Ⅲ级钢Φ20以下 | 1、钢筋种类：HRB400级钢（Ⅲ级钢） 2、钢筋规格：Φ20以内 3、现浇钢筋混凝土结构构件 4、钢筋制作、运输 5、钢筋安装 6、其他：具体详见设计图纸、图集、答疑、招标文件、政府相关文件、规范等其它资料，满足验收要求 | t | 18.194 |  | 0 |  | 0
20 | 010515001005 | 现浇混凝土钢筋-Ⅲ级钢Φ20以上 | 1、钢筋种类：HRB400级钢（Ⅲ级钢） 2、钢筋规格：Φ20以上 3、现浇钢筋混凝土结构构件 4、钢筋制作、运输 5、钢筋安装 6、其他：具体详见设计图纸、图集、答疑、招标文件、政府相关文件、规范等其它资料，满足验收要求 | t | 1.159 |  | 0 |  | 0
21 | 010515003001 | 钢筋网片 | 1、部位：地下通道外墙迎水面 2、钢筋种类：Φ4冷拔钢丝网片 3、现浇钢筋混凝土结构构件 4、钢筋制作、运输 5、钢筋安装 6、其他：具体详见图纸、图集、规范等其他资料 | t | 2.65 |  | 0 |  | 0
22 | 010516002001 | 预埋铁件 | 1、钢材种类、规格：综合考虑 2、螺栓长度：综合各类长度 3、油漆种类：红丹防锈漆两遍 4、工作内容：切割、焊接、预埋 5、其他：具体详见图纸、图集、规范等其他资料 | t | 0.02 |  | 0 |  | 0
23 | 010606008001 | 不锈钢钢梯 | 1、部位：检查井 2、不锈钢爬梯参见GB15J401 3、钢材种类、规格：综合考虑 4、油漆种类：红丹防锈漆两遍 5、工作内容：切割、焊接、预埋 6、其他：具体详见图纸、图集、规范等其他资料 | t | 0.165 |  | 0 |  | 0
| 0110 | 保温、隔热、防腐工程
24 | 011003003001 | 防腐涂料 | 1、涂刷部位：中水池及应急处理池内壁 2、内壁采用二底二面,漆（干）膜总厚度≥200μm，成分主要为聚氨酯和环氧树脂 3、其他：具体详见图纸、图集、规范等其他资料 | m2 | 321.18 |  | 0 |  | 0
25 | 011003003002 | 防腐涂料 | 1、涂刷部位：中水池及应急处理池外壁 2、环氧煤沥青一底一面，漆（干）膜总厚度≥120μm 3、其他：具体详见图纸、图集、规范等其他资料 | m2 | 343.8 |  | 0 |  | 0
26 | 011003003003 | 防腐涂料 | 1、涂刷部位：污水处理池内壁 2、内壁采用二底二面,漆（干）膜总厚度≥200μm，成分主要为聚氨酯和环氧树脂 3、其他：具体详见图纸、图集、规范等其他资料 | m2 | 276.34 |  | 0 |  | 0
27 | 011003003004 | 防腐涂料 | 1、涂刷部位：污水处理池外壁 2、环氧煤沥青一底一面，漆（干）膜总厚度≥120μm 3、其他：具体详见图纸、图集、规范等其他资料 | m2 | 202.03 |  | 0 |  | 0
28 | 010902008001 | 钢板止水带 | 1、部位：外墙 2、宽度：300mm 3、厚度：3mm厚镀锌钢板 4、其他：具体详见图纸、图集、规范等其他资料 | m | 110 |  | 0 |  | 0
| 0115 | 其他工程
29 | 011503001001 | 金属扶手、栏杆、栏板 | 1、部位：不锈钢栏杆 2、高度：12000mm 3、做法详见图集06J403-1，88页 4、其他：具体详见图纸、图集、规范等其他资料 | m | 4.4 |  | 0 |  | 0
| 0117 | 脚手架工程
30 | 011701006001 | 满堂脚手架（基础） | 1、地下一层 2、搭设高度：详见图纸 3、脚手架材质：钢管 4、其他：具体详见图纸、图集、规范等其他资料 | m2 | 361.16 |  | 0 |  | 0
| 0116 | 混凝土模板及支架（撑）
31 | 011702001001 | 基础垫层模板（中水池及应急处理池） | 1、清单量及定额消耗量执行《2018版安徽省建设工程计价依据》相关规定 2、复合木模板 3、综合各种截面尺寸 4、综合各种高度 5、其他：具体详见图纸、图集、规范等其他资料 | m2 | 7.72 |  | 0 |  | 0
32 | 011702001002 | 基础垫层模板（污水处理池） | 1、清单量及定额消耗量执行《2018版安徽省建设工程计价依据》相关规定 2、复合木模板 3、综合各种截面尺寸 4、综合各种高度 5、其他：具体详见图纸、图集、规范等其他资料 | m2 | 3.84 |  | 0 |  | 0
33 | 011702001003 | 满堂基础模板（中水池及应急处理池） | 1、清单量及定额消耗量执行《2018版安徽省建设工程计价依据》相关规定 2、复合木模板 3、综合各种截面尺寸 4、综合各种高度 5、其他：具体详见图纸、图集、规范等其他资料 | m2 | 38.2 |  | 0 |  | 0
34 | 011702001004 | 满堂基础模板（污水处理池） | 1、清单量及定额消耗量执行《2018版安徽省建设工程计价依据》相关规定 2、复合木模板 3、综合各种截面尺寸 4、综合各种高度 5、其他：具体详见图纸、图集、规范等其他资料 | m2 | 15.04 |  | 0 |  | 0
35 | 011702005001 | 基础梁（模板）（中水池及应急处理池） | 1、清单量及定额消耗量执行《2018版安徽省建设工程计价依据》相关规定 2、复合木模板 3、综合各种截面尺寸 4、综合各种高度 5、其他：具体详见设计图纸、图集、答疑、招标文件、政府相关文件、规范等其它资料，满足验收要求 | m2 | 38.97 |  | 0 |  | 0
36 | 011702015001 | 无梁板（污水处理池） | 1、清单量及定额消耗量执行《2018版安徽省建设工程计价依据》相关规定 2、复合木模板 3、综合各种截面尺寸 4、综合各种高度 5、其他：具体详见图纸、图集、规范等其他资料 | m2 | 54.5 |  | 0 |  | 0
37 | 011702014001 | 有梁板（中水池及应急处理池） | 1、清单量及定额消耗量执行《2018版安徽省建设工程计价依据》相关规定 2、复合木模板 3、综合各种截面尺寸 4、综合各种高度 5、其他：具体详见图纸、图集、规范等其他资料 | m2 | 252.57 |  | 0 |  | 0
38 | 011702011001 | 直形墙（中水池及应急处理池） | 1、清单量及定额消耗量执行《2018版安徽省建设工程计价依据》相关规定 2、复合木模板 3、综合各种截面尺寸 4、综合各种高度 5、其他：具体详见图纸、图集、规范等其他资料 | m2 | 595.08 |  | 0 |  | 0
39 | 011702011002 | 直形墙（污水处理池） | 1、清单量及定额消耗量执行《2018版安徽省建设工程计价依据》相关规定 2、复合木模板 3、综合各种截面尺寸 4、综合各种高度 5、其他：具体详见图纸、图集、规范等其他资料 | m2 | 553.98 |  | 0 |  | 0
| 011703 | 垂直运输
40 | 011703001001 | 垂直运输 | 1、地下一层 2、建筑物建筑类型及结构形式：框架结构 3、其他：具体详见设计图纸、图集、答疑、招标文件、政府相关文件、规范等其它资料，满足验收要求 | m2 | 361.16 |  | 0 |  | 0
| 011706 | 施工排水、降水
41 | 011706002001 | 排水、降水 | 1、名称：排水、降水 2、其他：具体详见设计图纸、图集、答疑、招标文件、政府相关文件、规范等其它资料，满足验收要求 | m3 | 3741.94 |  | 0 |  | 0
42 |  | 合计 |  |  |  |  | 0 |  | 0

## 凫峰服务区-室外配套工程【围墙】
工程量清单报价表
工程名称：凫峰服务区-室外配套工程【围墙】
序号 | 项目编码 | 项目名称 | 项目特征描述 | 计量 单位 | 工程量 | 全费用综合单价（含税） | 全费用合价（含税） | 劳务全费用综合单价（含税） | 劳务全费用合价（含税）
1 | 010101003001 | 挖沟槽土方 | 1、土壤类别：综合各类土方 2、挖土深度：详见设计图纸 3、综合考虑机械与人工作业 4、其他：具体详见设计图纸、图集、答疑、招标文件、政府相关文件、规范等其它资料，满足验收要求 | m3 | 1471.68 |  | 0 |  | 0
2 | 010103001001 | 回填方 | 1、密实度要求：详见设计图纸 2、填方材料品种：详见设计图纸 3、填方粒径要求：详见设计图纸 4、挖至设计标高尚未进入持力层，需对基础范围下素土进行夯实，压实系数不小于0.94 5、其他：具体详见设计图纸、图集、答疑、招标文件、政府相关文件、规范等其它资料，满足验收要求 | m3 | 1212.4 |  | 0 |  | 0
3 | 010404001001 | 基础垫层 | 1、混凝土种类：商品混凝土 2、垫层混凝土：C15 3、厚度： 100mm 4、其他：具体详见设计图纸、图集、答疑、招标文件、政府相关文件、规范等其它资料，满足验收要求 | m3 | 63.06 |  | 0 |  | 0
4 | 010501002001 | 带型基础 | 1、混凝土种类：商品混凝土 2、混凝土强度等级：C25 3、其他：具体详见设计图纸、图集、答疑、招标文件、政府相关文件、规范等其它资料，满足验收要求 | m3 | 196.22 |  | 0 |  | 0
5 | 010502001001 | 矩形柱 | 1、柱规格形状：详见设计图纸 2、混凝土种类：商品混凝土 3、混凝土强度等级：C30 4、其他：具体详见设计图纸、图集、答疑、招标文件、政府相关文件、规范等其它资料，满足验收要求 | m3 | 116.8 |  | 0 |  | 0
6 | 010503004001 | 圈梁 | 1、柱规格形状：详见设计图纸 2、混凝土种类：商品混凝土（非泵送） 3、混凝土强度等级：C25 4、其他：具体详见设计图纸、图集、答疑、招标文件、政府相关文件、规范等其它资料，满足验收要求 | m3 | 37.38 |  | 0 |  | 0
7 | 011201001001 | 墙面一般抹灰 | 1、12mm厚1：2水泥砂浆找平（预拌砂浆） 2、素水泥浆一道（内掺建筑胶） 3、5mm厚1:3水泥砂浆打底扫毛或划出纹道（预拌砂浆） 4、刷聚合物水泥浆一道（预拌砂浆） 5、其他：具体详见设计图纸、图集、答疑、招标文件、政府相关文件、规范等其它资料，满足验收要求 | m2 | 1121.28 |  | 0 |  | 0
8 | 011406001001 | 抹灰面油漆 | 1、基层类型：详见施工图，具体根据业主要求 2、防护材料种类：满足设计要求 3、油漆品种、刷漆遍数：3遍 4、部位：0.4米高砌块挡板两个侧面 5、其他：具体详见设计图纸、图集、答疑、招标文件、政府相关文件、规范等其它资料，满足验收要求 | m2 | 1121.28 |  | 0 |  | 0
9 | 050307006001 | 铁艺栏杆 | 1、铁艺栏杆高度：1.4m 2、铁艺栏杆单位长度重量：立柱间距为0.11m，杆件截面尺寸详见12J003-F20-3要求 3、防护材料种类：黑色氟碳漆 4、其他：具体详见设计图纸、图集、答疑、招标文件、政府相关文件、规范等其它资料，满足验收要求 | m | 934.4 |  | 0 |  | 0
10 | 010507005001 | 扶手、压顶 | 1、位置：立柱压顶 2、断面尺寸：详见施工图纸 3、混凝土种类：商品混凝土 4、混凝土强度等级：C25 5、其他：具体详见设计图纸、图集、答疑、招标文件、政府相关文件、规范等其它资料，满足验收要求 | m3 | 3.6 |  | 0 |  | 0
11 | 010516002001 | 预埋铁件 | 1、钢材种类：Q235 2、规格：详见施工图纸 3、铁件尺寸：详见12J003图集中的B20-M2和12J003图集中的F10-1C 4、其他：具体详见设计图纸、图集、答疑、招标文件、政府相关文件、规范等其它资料，满足验收要求 | t | 2.524 |  | 0 |  | 0
12 | 031001002001 | 钢管 | 1、安装部位：室外围墙底部 2、介质：雨水 3、规格、压力等级：DN70 无压力 4、连接形式：焊接 5、其他要求：具体详见设计图纸、图集、答疑、招标文件、政府相关文件、规范等其它资料，满足验收要求 | m | 175.2 |  | 0 |  | 0
13 | 040402018001 | 施工缝 | 1、材料品种、规格：详见设计图纸 2、其他要求：具体详见设计图纸、图集、答疑、招标文件、政府相关文件、规范等其它资料，满足验收要求 | m | 67.6 |  | 0 |  | 0
14 | 011701002001 | 外脚手架 | 1、其他：具体详见设计图纸、图集、答疑、招标文件、政府相关文件、规范等其它资料，满足验收要求 | m2 | 3363.2 |  | 0 |  | 0
15 |  | 合计 |  |  |  |  | 0 |  | 0

## 凫峰服务区-1号综合楼【安装】
工程量清单报价表
工程名称：凫峰服务区-1号综合楼【安装】
序号 | 项目编码 | 项目名称 | 项目特征描述 | 计量单位 | 工程量 | 全费用综合单价（含税） | 全费用合价（含税） | 劳务全费用综合单价（含税） | 劳务全费用合价（含税）
|  | 给水 |  |  | 1.000
1 | 031001007001 | 复合管 1、安装部位：室内 2、介质：冷水 3、材质：钢塑复合给水管 4、规格、压力等级：DN100 5、连接形式：螺纹连接 6、其他：具体详见图纸、图集、规范等其他资料。含刷油、保温、防潮层、保护层等 | 1、安装部位：室内 2、介质：冷水 3、材质：钢塑复合给水管 4、规格、压力等级：DN100 5、连接形式：螺纹连接 6、其他：具体详见图纸、图集、规范等其他资料。含刷油、保温、防潮层、保护层等 | m | 26.230 |  | 0 |  | 0
2 | 031001007002 | 复合管 1、安装部位：室内 2、介质：冷水 3、材质：钢塑复合给水管 4、规格、压力等级：DN65 5、连接形式：螺纹连接 6、其他：具体详见图纸、图集、规范等其他资料。含刷油、保温、防潮层、保护层等 | 1、安装部位：室内 2、介质：冷水 3、材质：钢塑复合给水管 4、规格、压力等级：DN65 5、连接形式：螺纹连接 6、其他：具体详见图纸、图集、规范等其他资料。含刷油、保温、防潮层、保护层等 | m | 28.470 |  | 0 |  | 0
3 | 031001007003 | 复合管 1、安装部位：室内 2、材质：钢塑复合管 3、介质：给水 4、规格、压力等级：DN50 5、其他：具体详见图纸、图集、答疑、招标文件、政府相关文件、规范等其他资料，满足验收要求。含刷油、保温、防潮层、保护层等 | 1、安装部位：室内 2、材质：钢塑复合管 3、介质：给水 4、规格、压力等级：DN50 5、其他：具体详见图纸、图集、答疑、招标文件、政府相关文件、规范等其他资料，满足验收要求。含刷油、保温、防潮层、保护层等 | m | 41.610 |  | 0 |  | 0
4 | 031001007004 | 复合管 1、安装部位：室内 2、材质：钢塑复合管 3、介质：给水 4、规格、压力等级：DN25 5、其他：具体详见图纸、图集、答疑、招标文件、政府相关文件、规范等其他资料，满足验收要求。含刷油、保温、防潮层、保护层等 | 1、安装部位：室内 2、材质：钢塑复合管 3、介质：给水 4、规格、压力等级：DN25 5、其他：具体详见图纸、图集、答疑、招标文件、政府相关文件、规范等其他资料，满足验收要求。含刷油、保温、防潮层、保护层等 | m | 63.160 |  | 0 |  | 0
5 | 031001007005 | 复合管 1、安装部位：室内 2、材质：钢塑复合管 3、介质：给水 4、规格、压力等级：DN20 5、其他：具体详见图纸、图集、答疑、招标文件、政府相关文件、规范等其他资料，满足验收要求。含刷油、保温、防潮层、保护层等 | 1、安装部位：室内 2、材质：钢塑复合管 3、介质：给水 4、规格、压力等级：DN20 5、其他：具体详见图纸、图集、答疑、招标文件、政府相关文件、规范等其他资料，满足验收要求。含刷油、保温、防潮层、保护层等 | m | 19.460 |  | 0 |  | 0
6 | 031001006001 | 塑料管 1、安装部位：室内 2、材质：PP-R管S3.2 3、介质：给水 4、规格、压力等级：DN100 5、其他：具体详见图纸、图集、答疑、招标文件、政府相关文件、规范等其他资料，满足验收要求。含刷油、保温、防潮层、保护层等 | 1、安装部位：室内 2、材质：PP-R管S3.2 3、介质：给水 4、规格、压力等级：DN100 5、其他：具体详见图纸、图集、答疑、招标文件、政府相关文件、规范等其他资料，满足验收要求。含刷油、保温、防潮层、保护层等 | m | 25.990 |  | 0 |  | 0
7 | 031001006002 | 塑料管 1、安装部位：室内 2、材质：PP-R管S3.2 3、介质：给水 4、规格、压力等级：DN80 5、其他：具体详见图纸、图集、答疑、招标文件、政府相关文件、规范等其他资料，满足验收要求。含刷油、保温、防潮层、保护层等 | 1、安装部位：室内 2、材质：PP-R管S3.2 3、介质：给水 4、规格、压力等级：DN80 5、其他：具体详见图纸、图集、答疑、招标文件、政府相关文件、规范等其他资料，满足验收要求。含刷油、保温、防潮层、保护层等 | m | 21.460 |  | 0 |  | 0
8 | 031001006003 | 塑料管 1、安装部位：室内 2、材质：PP-R管S3.2 3、介质：给水 4、规格、压力等级：DN65 5、其他：具体详见图纸、图集、答疑、招标文件、政府相关文件、规范等其他资料，满足验收要求。含刷油、保温、防潮层、保护层等 | 1、安装部位：室内 2、材质：PP-R管S3.2 3、介质：给水 4、规格、压力等级：DN65 5、其他：具体详见图纸、图集、答疑、招标文件、政府相关文件、规范等其他资料，满足验收要求。含刷油、保温、防潮层、保护层等 | m | 16.090 |  | 0 |  | 0
9 | 031001006004 | 塑料管 1、安装部位：室内 2、材质：PP-R管S3.2 3、介质：给水 4、规格、压力等级：DN50 5、其他：具体详见图纸、图集、答疑、招标文件、政府相关文件、规范等其他资料，满足验收要求。含刷油、保温、防潮层、保护层等 | 1、安装部位：室内 2、材质：PP-R管S3.2 3、介质：给水 4、规格、压力等级：DN50 5、其他：具体详见图纸、图集、答疑、招标文件、政府相关文件、规范等其他资料，满足验收要求。含刷油、保温、防潮层、保护层等 | m | 99.040 |  | 0 |  | 0
10 | 031001006005 | 塑料管 1、安装部位：室内 2、材质：PP-R管S3.2 3、介质：给水 4、规格、压力等级：DN40 5、其他：具体详见图纸、图集、答疑、招标文件、政府相关文件、规范等其他资料，满足验收要求。含刷油、保温、防潮层、保护层等 | 1、安装部位：室内 2、材质：PP-R管S3.2 3、介质：给水 4、规格、压力等级：DN40 5、其他：具体详见图纸、图集、答疑、招标文件、政府相关文件、规范等其他资料，满足验收要求。含刷油、保温、防潮层、保护层等 | m | 37.240 |  | 0 |  | 0
11 | 031001006006 | 塑料管 1、安装部位：室内 2、材质：PP-R管S3.2 3、介质：给水 4、规格、压力等级：DN32 5、其他：具体详见图纸、图集、答疑、招标文件、政府相关文件、规范等其他资料，满足验收要求。含刷油、保温、防潮层、保护层等 | 1、安装部位：室内 2、材质：PP-R管S3.2 3、介质：给水 4、规格、压力等级：DN32 5、其他：具体详见图纸、图集、答疑、招标文件、政府相关文件、规范等其他资料，满足验收要求。含刷油、保温、防潮层、保护层等 | m | 67.950 |  | 0 |  | 0
12 | 031001006007 | 塑料管 1、安装部位：室内 2、材质：PP-R管S3.2 3、介质：给水 4、规格、压力等级：DN25 5、其他：具体详见图纸、图集、答疑、招标文件、政府相关文件、规范等其他资料，满足验收要求。含刷油、保温、防潮层、保护层等 | 1、安装部位：室内 2、材质：PP-R管S3.2 3、介质：给水 4、规格、压力等级：DN25 5、其他：具体详见图纸、图集、答疑、招标文件、政府相关文件、规范等其他资料，满足验收要求。含刷油、保温、防潮层、保护层等 | m | 15.890 |  | 0 |  | 0
13 | 031001006008 | 塑料管 1、安装部位：室内 2、材质：PP-R管S3.2 3、介质：给水 4、规格、压力等级：DN20 5、其他：具体详见图纸、图集、答疑、招标文件、政府相关文件、规范等其他资料，满足验收要求。含刷油、保温、防潮层、保护层等 | 1、安装部位：室内 2、材质：PP-R管S3.2 3、介质：给水 4、规格、压力等级：DN20 5、其他：具体详见图纸、图集、答疑、招标文件、政府相关文件、规范等其他资料，满足验收要求。含刷油、保温、防潮层、保护层等 | m | 59.930 |  | 0 |  | 0
14 | 031001006009 | 塑料管 1、安装部位：室内 2、材质：PP-R管S3.2 3、介质：给水 4、规格、压力等级：DN15 5、其他：具体详见图纸、图集、答疑、招标文件、政府相关文件、规范等其他资料，满足验收要求。含刷油、保温、防潮层、保护层等 | 1、安装部位：室内 2、材质：PP-R管S3.2 3、介质：给水 4、规格、压力等级：DN15 5、其他：具体详见图纸、图集、答疑、招标文件、政府相关文件、规范等其他资料，满足验收要求。含刷油、保温、防潮层、保护层等 | m | 64.930 |  | 0 |  | 0
15 | 031003001001 | 螺纹阀门 1、名称：闸阀 2、规格、压力等级：DN100 3、连接形式：螺纹连接 4、其他：具体详见图纸、图集、答疑、招标文件、政府相关文件、规范等其他资料，满足验收要求 | 1、名称：闸阀 2、规格、压力等级：DN100 3、连接形式：螺纹连接 4、其他：具体详见图纸、图集、答疑、招标文件、政府相关文件、规范等其他资料，满足验收要求 | 个 | 5.000 |  | 0 |  | 0
16 | 031003001002 | 螺纹阀门 1、名称：闸阀 2、规格、压力等级：DN65 3、连接形式：螺纹连接 4、其他：具体详见图纸、图集、答疑、招标文件、政府相关文件、规范等其他资料，满足验收要求 | 1、名称：闸阀 2、规格、压力等级：DN65 3、连接形式：螺纹连接 4、其他：具体详见图纸、图集、答疑、招标文件、政府相关文件、规范等其他资料，满足验收要求 | 个 | 4.000 |  | 0 |  | 0
17 | 031003001003 | 螺纹阀门 1、名称：闸阀 2、规格、压力等级：DN50 3、连接形式：螺纹连接 4、其他：具体详见图纸、图集、答疑、招标文件、政府相关文件、规范等其他资料，满足验收要求 | 1、名称：闸阀 2、规格、压力等级：DN50 3、连接形式：螺纹连接 4、其他：具体详见图纸、图集、答疑、招标文件、政府相关文件、规范等其他资料，满足验收要求 | 个 | 21.000 |  | 0 |  | 0
18 | 031003001004 | 螺纹阀门 1、名称：闸阀 2、规格、压力等级：DN25 3、连接形式：螺纹连接 4、其他：具体详见图纸、图集、答疑、招标文件、政府相关文件、规范等其他资料，满足验收要求 | 1、名称：闸阀 2、规格、压力等级：DN25 3、连接形式：螺纹连接 4、其他：具体详见图纸、图集、答疑、招标文件、政府相关文件、规范等其他资料，满足验收要求 | 个 | 5.000 |  | 0 |  | 0
19 | 031003001005 | 螺纹阀门 1、名称：止回阀 2、规格、压力等级：DN25 3、连接形式：螺纹连接 4、其他：具体详见图纸、图集、答疑、招标文件、政府相关文件、规范等其他资料，满足验收要求 | 1、名称：止回阀 2、规格、压力等级：DN25 3、连接形式：螺纹连接 4、其他：具体详见图纸、图集、答疑、招标文件、政府相关文件、规范等其他资料，满足验收要求 | 个 | 1.000 |  | 0 |  | 0
20 | 031003001006 | 螺纹阀门 1、名称：截止阀 2、规格、压力等级：DN25 3、连接形式：螺纹连接 4、其他：具体详见图纸、图集、答疑、招标文件、政府相关文件、规范等其他资料，满足验收要求 | 1、名称：截止阀 2、规格、压力等级：DN25 3、连接形式：螺纹连接 4、其他：具体详见图纸、图集、答疑、招标文件、政府相关文件、规范等其他资料，满足验收要求 | 个 | 11.000 |  | 0 |  | 0
21 | 031003001007 | 螺纹阀门 1、名称：截止阀 2、规格、压力等级：DN20 3、连接形式：螺纹连接 4、其他：具体详见图纸、图集、答疑、招标文件、政府相关文件、规范等其他资料，满足验收要求 | 1、名称：截止阀 2、规格、压力等级：DN20 3、连接形式：螺纹连接 4、其他：具体详见图纸、图集、答疑、招标文件、政府相关文件、规范等其他资料，满足验收要求 | 个 | 12.000 |  | 0 |  | 0
22 | 031003001008 | 螺纹阀门 1、名称：微量排气阀 2、规格、压力等级：DN65 3、连接形式：螺纹连接 4、其他：具体详见图纸、图集、答疑、招标文件、政府相关文件、规范等其他资料，满足验收要求 | 1、名称：微量排气阀 2、规格、压力等级：DN65 3、连接形式：螺纹连接 4、其他：具体详见图纸、图集、答疑、招标文件、政府相关文件、规范等其他资料，满足验收要求 | 个 | 1.000 |  | 0 |  | 0
23 | 031003001009 | 螺纹阀门 1、名称：微量排气阀 2、规格、压力等级：DN50 3、连接形式：螺纹连接 4、其他：具体详见图纸、图集、答疑、招标文件、政府相关文件、规范等其他资料，满足验收要求 | 1、名称：微量排气阀 2、规格、压力等级：DN50 3、连接形式：螺纹连接 4、其他：具体详见图纸、图集、答疑、招标文件、政府相关文件、规范等其他资料，满足验收要求 | 个 | 1.000 |  | 0 |  | 0
24 | 031003001010 | 螺纹阀门 1、名称：微量排气阀 2、规格、压力等级：DN20 3、连接形式：螺纹连接 4、其他：具体详见图纸、图集、答疑、招标文件、政府相关文件、规范等其他资料，满足验收要求 | 1、名称：微量排气阀 2、规格、压力等级：DN20 3、连接形式：螺纹连接 4、其他：具体详见图纸、图集、答疑、招标文件、政府相关文件、规范等其他资料，满足验收要求 | 个 | 10.000 |  | 0 |  | 0
25 | 031004003001 | 洗脸盆 1、名称：感应式洗脸盆 2、附件名称、数量：角阀等一切成套附件 3、其他：具体详见图纸、图集、答疑、招标文件、政府相关文件、规范等其他资料，满足验收要求。含水龙头 | 1、名称：感应式洗脸盆 2、附件名称、数量：角阀等一切成套附件 3、其他：具体详见图纸、图集、答疑、招标文件、政府相关文件、规范等其他资料，满足验收要求。含水龙头 | 组 | 23.000 |  | 0 |  | 0
26 | 031004003002 | 洗脸盆 1、名称：成人洗脸盆 2、附件名称、数量：角阀等一切成套附件 3、其他：具体详见图纸、图集、答疑、招标文件、政府相关文件、规范等其他资料，满足验收要求。含水龙头 | 1、名称：成人洗脸盆 2、附件名称、数量：角阀等一切成套附件 3、其他：具体详见图纸、图集、答疑、招标文件、政府相关文件、规范等其他资料，满足验收要求。含水龙头 | 组 | 1.000 |  | 0 |  | 0
27 | 031004003003 | 洗脸盆 1、名称：儿童洗脸盆 2、附件名称、数量：角阀等一切成套附件 3、其他：具体详见图纸、图集、答疑、招标文件、政府相关文件、规范等其他资料，满足验收要求。含水龙头 | 1、名称：儿童洗脸盆 2、附件名称、数量：角阀等一切成套附件 3、其他：具体详见图纸、图集、答疑、招标文件、政府相关文件、规范等其他资料，满足验收要求。含水龙头 | 组 | 1.000 |  | 0 |  | 0
28 | 031004003004 | 洗脸盆 1、名称：母婴室洗脸盆 2、附件名称、数量：角阀等一切成套附件 3、其他：具体详见图纸、图集、答疑、招标文件、政府相关文件、规范等其他资料，满足验收要求。含水龙头 | 1、名称：母婴室洗脸盆 2、附件名称、数量：角阀等一切成套附件 3、其他：具体详见图纸、图集、答疑、招标文件、政府相关文件、规范等其他资料，满足验收要求。含水龙头 | 组 | 1.000 |  | 0 |  | 0
29 | 031004006001 | 大便器 1、名称：感应式冲水阀大便器 2、附件名称、数量：角阀等一切成套附件 3、其他：具体详见图纸、图集、答疑、招标文件、政府相关文件、规范等其他资料，满足验收要求 | 1、名称：感应式冲水阀大便器 2、附件名称、数量：角阀等一切成套附件 3、其他：具体详见图纸、图集、答疑、招标文件、政府相关文件、规范等其他资料，满足验收要求 | 组 | 65.000 |  | 0 |  | 0
30 | 031004007001 | 小便器 1、材质：感应式冲洗阀小便器 2、附件名称、数量：角阀等一切成套附件 3、其他：具体详见图纸、图集、答疑、招标文件、政府相关文件、规范等其他资料，满足验收要求 | 1、材质：感应式冲洗阀小便器 2、附件名称、数量：角阀等一切成套附件 3、其他：具体详见图纸、图集、答疑、招标文件、政府相关文件、规范等其他资料，满足验收要求 | 组 | 25.000 |  | 0 |  | 0
31 | 031004008001 | 其他成品卫生器具 1、名称：拖把池 2、附件名称、数量：角阀等一切成套附件 3、其他：具体详见图纸、图集、答疑、招标文件、政府相关文件、规范等其他资料，满足验收要求 | 1、名称：拖把池 2、附件名称、数量：角阀等一切成套附件 3、其他：具体详见图纸、图集、答疑、招标文件、政府相关文件、规范等其他资料，满足验收要求 | 组 | 1.000 |  | 0 |  | 0
32 | 031004006002 | 大便器 1、规格、类型：连体式下排水坐便器 2、附件名称、数量：包含一切辅材 3、其他：具体详见图纸、图集、规范等其他资料 | 1、规格、类型：连体式下排水坐便器 2、附件名称、数量：包含一切辅材 3、其他：具体详见图纸、图集、规范等其他资料 | 组 | 4.000 |  | 0 |  | 0
33 | 031004006003 | 大便器 1、规格、类型：第三卫生间成人坐便器 2、附件名称、数量：包含一切辅材 3、其他：具体详见图纸、图集、规范等其他资料 | 1、规格、类型：第三卫生间成人坐便器 2、附件名称、数量：包含一切辅材 3、其他：具体详见图纸、图集、规范等其他资料 | 组 | 1.000 |  | 0 |  | 0
34 | 031004006004 | 大便器 1、规格、类型：第三卫生间儿童坐便器 2、附件名称、数量：包含一切辅材 3、其他：具体详见图纸、图集、规范等其他资料 | 1、规格、类型：第三卫生间儿童坐便器 2、附件名称、数量：包含一切辅材 3、其他：具体详见图纸、图集、规范等其他资料 | 组 | 1.000 |  | 0 |  | 0
35 | 031004010001 | 淋浴器 1、材质、规格：淋浴器 2、附件名称、数量：包含一切辅材 3、其他：具体详见图纸、图集、规范等其他资料 | 1、材质、规格：淋浴器 2、附件名称、数量：包含一切辅材 3、其他：具体详见图纸、图集、规范等其他资料 | 套 | 4.000 |  | 0 |  | 0
36 | 031002003001 | 套管制作与安装 1、名称：钢套管 2、规格：DN100 3、其他：具体详见图纸、图集、答疑、招标文件、政府相关文件、规范等其他资料，满足验收要求 | 1、名称：钢套管 2、规格：DN100 3、其他：具体详见图纸、图集、答疑、招标文件、政府相关文件、规范等其他资料，满足验收要求 | 个 | 2.000 |  | 0 |  | 0
37 | 031002003002 | 套管制作与安装 1、名称：钢套管 2、规格：DN65 3、其他：具体详见图纸、图集、答疑、招标文件、政府相关文件、规范等其他资料，满足验收要求 | 1、名称：钢套管 2、规格：DN65 3、其他：具体详见图纸、图集、答疑、招标文件、政府相关文件、规范等其他资料，满足验收要求 | 个 | 2.000 |  | 0 |  | 0
38 | 031002003003 | 套管制作与安装 1、名称：钢套管 2、规格：DN50 3、其他：具体详见图纸、图集、答疑、招标文件、政府相关文件、规范等其他资料，满足验收要求 | 1、名称：钢套管 2、规格：DN50 3、其他：具体详见图纸、图集、答疑、招标文件、政府相关文件、规范等其他资料，满足验收要求 | 个 | 4.000 |  | 0 |  | 0
|  | 污水 |  |  | 1.000 |  | 0 |  | 0
39 | 031001005001 | 铸铁管 1、名称：离心铸铁管 2、规格、压力等级：PVC-U排水管DN150 3、连接形式：卡箍连接 4、其他：具体详见图纸、图集、答疑、招标文件、政府相关文件、规范等其他资料，满足验收要求。含刷油、保温、防潮层、保护层等 | 1、名称：离心铸铁管 2、规格、压力等级：PVC-U排水管DN150 3、连接形式：卡箍连接 4、其他：具体详见图纸、图集、答疑、招标文件、政府相关文件、规范等其他资料，满足验收要求。含刷油、保温、防潮层、保护层等 | m | 1.400 |  | 0 |  | 0
40 | 031001006010 | 塑料管 1、安装部位：排水管 2、介质：污水 3、规格、压力等级：PVC-U排水管DN150 4、连接形式：粘接连接 5、其他：具体详见图纸、图集、答疑、招标文件、政府相关文件、规范等其他资料，满足验收要求 | 1、安装部位：排水管 2、介质：污水 3、规格、压力等级：PVC-U排水管DN150 4、连接形式：粘接连接 5、其他：具体详见图纸、图集、答疑、招标文件、政府相关文件、规范等其他资料，满足验收要求 | m | 354.330 |  | 0 |  | 0
41 | 031001006011 | 塑料管 1、安装部位：排水管 2、介质：污水 3、规格、压力等级：PVC-U排水管DN100 4、连接形式：粘接连接 5、其他：具体详见图纸、图集、答疑、招标文件、政府相关文件、规范等其他资料，满足验收要求 | 1、安装部位：排水管 2、介质：污水 3、规格、压力等级：PVC-U排水管DN100 4、连接形式：粘接连接 5、其他：具体详见图纸、图集、答疑、招标文件、政府相关文件、规范等其他资料，满足验收要求 | m | 412.720 |  | 0 |  | 0
42 | 031001006012 | 塑料管 1、安装部位：排水管 2、介质：污水 3、规格、压力等级：PVC-U排水管DN75 4、连接形式：粘接连接 5、其他：具体详见图纸、图集、答疑、招标文件、政府相关文件、规范等其他资料，满足验收要求 | 1、安装部位：排水管 2、介质：污水 3、规格、压力等级：PVC-U排水管DN75 4、连接形式：粘接连接 5、其他：具体详见图纸、图集、答疑、招标文件、政府相关文件、规范等其他资料，满足验收要求 | m | 28.200 |  | 0 |  | 0
43 | 031001006013 | 塑料管 1、安装部位：排水管 2、介质：污水 3、规格、压力等级：PVC-U排水管DN50 4、连接形式：粘接连接 5、其他：具体详见图纸、图集、答疑、招标文件、政府相关文件、规范等其他资料，满足验收要求 | 1、安装部位：排水管 2、介质：污水 3、规格、压力等级：PVC-U排水管DN50 4、连接形式：粘接连接 5、其他：具体详见图纸、图集、答疑、招标文件、政府相关文件、规范等其他资料，满足验收要求 | m | 92.810 |  | 0 |  | 0
44 | 031004014001 | 地面扫除口 1、类型：清扫口 2、型号、规格：DN100 3、其他：具体详见图纸、图集、答疑、招标文件、政府相关文件、规范等其他资料，满足验收要求 | 1、类型：清扫口 2、型号、规格：DN100 3、其他：具体详见图纸、图集、答疑、招标文件、政府相关文件、规范等其他资料，满足验收要求 | 个 | 21.000 |  | 0 |  | 0
45 | 031004014002 | 地漏 1、名称：地漏 2、型号、规格：DN150 3、其他：具体详见图纸、图集、答疑、招标文件、政府相关文件、规范等其他资料，满足验收要求 | 1、名称：地漏 2、型号、规格：DN150 3、其他：具体详见图纸、图集、答疑、招标文件、政府相关文件、规范等其他资料，满足验收要求 | 个 | 7.000 |  | 0 |  | 0
46 | 031004014003 | 地漏 1、名称：地漏 2、型号、规格：DN100 3、其他：具体详见图纸、图集、答疑、招标文件、政府相关文件、规范等其他资料，满足验收要求 | 1、名称：地漏 2、型号、规格：DN100 3、其他：具体详见图纸、图集、答疑、招标文件、政府相关文件、规范等其他资料，满足验收要求 | 个 | 3.000 |  | 0 |  | 0
47 | 031004014004 | 地漏 1、名称：地漏 2、型号、规格：DN75 3、其他：具体详见图纸、图集、答疑、招标文件、政府相关文件、规范等其他资料，满足验收要求 | 1、名称：地漏 2、型号、规格：DN75 3、其他：具体详见图纸、图集、答疑、招标文件、政府相关文件、规范等其他资料，满足验收要求 | 个 | 31.000 |  | 0 |  | 0
48 | 031004019001 | 隔油器 1、名称：隔油器 2、型号、规格：GUZ-IV-700 3、其他：具体详见图纸、图集、答疑、招标文件、政府相关文件、规范等其他资料，满足验收要求，含安装、基础垫层和挖土方 | 1、名称：隔油器 2、型号、规格：GUZ-IV-700 3、其他：具体详见图纸、图集、答疑、招标文件、政府相关文件、规范等其他资料，满足验收要求，含安装、基础垫层和挖土方 | 套 | 5.000 |  | 0 |  | 0
49 | 031004014005 | 地漏 1、名称：塑料伸顶通气帽（伞状） 2、型号、规格：DN150 3、其他：具体详见图纸、图集、答疑、招标文件、政府相关文件、规范等其他资料，满足验收要求 | 1、名称：塑料伸顶通气帽（伞状） 2、型号、规格：DN150 3、其他：具体详见图纸、图集、答疑、招标文件、政府相关文件、规范等其他资料，满足验收要求 | 个 | 1.000 |  | 0 |  | 0
50 | 031004014006 | 地漏 1、名称：塑料伸顶通气帽（伞状） 2、型号、规格：DN100 3、其他：具体详见图纸、图集、答疑、招标文件、政府相关文件、规范等其他资料，满足验收要求 | 1、名称：塑料伸顶通气帽（伞状） 2、型号、规格：DN100 3、其他：具体详见图纸、图集、答疑、招标文件、政府相关文件、规范等其他资料，满足验收要求 | 个 | 10.000 |  | 0 |  | 0
51 | 040504001001 | 砌筑检查井 1、名称：水封井 2、其他：具体详见图纸、图集、答疑、招标文件、政府相关文件、规范等其他资料，满足验收要求 | 1、名称：水封井 2、其他：具体详见图纸、图集、答疑、招标文件、政府相关文件、规范等其他资料，满足验收要求 | 座 | 4.000 |  | 0 |  | 0
52 | WB031002001001 | 成品管卡安装 1、名称：管卡 2、其他：具体详见图纸、图集、答疑、招标文件、政府相关文件、规范等其他资料，满足验收要求 | 1、名称：管卡 2、其他：具体详见图纸、图集、答疑、招标文件、政府相关文件、规范等其他资料，满足验收要求 | 个 | 5.000 |  | 0 |  | 0
53 | WB031002001002 | 成品管卡安装 1、名称：管卡 2、其他：具体详见图纸、图集、答疑、招标文件、政府相关文件、规范等其他资料，满足验收要求 | 1、名称：管卡 2、其他：具体详见图纸、图集、答疑、招标文件、政府相关文件、规范等其他资料，满足验收要求 | 个 | 41.000 |  | 0 |  | 0
|  | 雨水 |  |  | 1.000 |  | 0 |  | 0
54 | 031001006014 | 塑料管 1、安装部位：雨水管 2、介质：雨水 3、规格、压力等级：防紫外线PVC-U排水管 DN100 4、连接形式：承插连接 5、其他：具体详见图纸、图集、答疑、招标文件、政府相关文件、规范等其他资料，满足验收要求 | 1、安装部位：雨水管 2、介质：雨水 3、规格、压力等级：防紫外线PVC-U排水管 DN100 4、连接形式：承插连接 5、其他：具体详见图纸、图集、答疑、招标文件、政府相关文件、规范等其他资料，满足验收要求 | m | 446.530 |  | 0 |  | 0
55 | 031004014007 | 给、排水附（配）件 1、名称：87式雨水斗,钢制 2、型号、规格：DN100 3、其他：具体详见图纸、图集、答疑、招标文件、政府相关文件、规范等其他资料，满足验收要求 | 1、名称：87式雨水斗,钢制 2、型号、规格：DN100 3、其他：具体详见图纸、图集、答疑、招标文件、政府相关文件、规范等其他资料，满足验收要求 | 个 | 27.000 |  | 0 |  | 0
56 | WB031002001003 | 成品管卡安装 1、名称：管卡 2、其他：具体详见图纸、图集、答疑、招标文件、政府相关文件、规范等其他资料，满足验收要求 | 1、名称：管卡 2、其他：具体详见图纸、图集、答疑、招标文件、政府相关文件、规范等其他资料，满足验收要求 | 个 | 94.000 |  | 0 |  | 0
|  | 热水 |  |  | 1.000 |  | 0 |  | 0
57 | 031001007006 | 复合管 1、安装部位：室内 2、介质：热水 3、材质：钢塑复合给水管 4、规格、压力等级：DN50 5、连接形式：螺纹连接 6、其他：具体详见图纸、图集、规范等其他资料。含刷油、保温、防潮层、保护层等 | 1、安装部位：室内 2、介质：热水 3、材质：钢塑复合给水管 4、规格、压力等级：DN50 5、连接形式：螺纹连接 6、其他：具体详见图纸、图集、规范等其他资料。含刷油、保温、防潮层、保护层等 | m | 67.500 |  | 0 |  | 0
58 | 031001007007 | 复合管 1、安装部位：室内 2、介质：热水 3、材质：钢塑复合给水管 4、规格、压力等级：DN40 5、连接形式：螺纹连接 6、其他：具体详见图纸、图集、规范等其他资料。含刷油、保温、防潮层、保护层等 | 1、安装部位：室内 2、介质：热水 3、材质：钢塑复合给水管 4、规格、压力等级：DN40 5、连接形式：螺纹连接 6、其他：具体详见图纸、图集、规范等其他资料。含刷油、保温、防潮层、保护层等 | m | 18.540 |  | 0 |  | 0
59 | 031001006015 | 塑料管 1、安装部位：室内 2、介质：热水 3、材质：热水型PPR管 4、规格：DN50 5、连接形式：热熔连接 6、其他：具体详见图纸、图集、答疑、招标文件、政府相关文件、规范等其他资料，满足验收要求。含刷油、保温、防潮层、保护层等 | 1、安装部位：室内 2、介质：热水 3、材质：热水型PPR管 4、规格：DN50 5、连接形式：热熔连接 6、其他：具体详见图纸、图集、答疑、招标文件、政府相关文件、规范等其他资料，满足验收要求。含刷油、保温、防潮层、保护层等 | m | 44.210 |  | 0 |  | 0
60 | 031001006016 | 塑料管 1、安装部位：室内 2、介质：热水 3、材质：热水型PPR管 4、规格：DN40 5、连接形式：热熔连接 6、其他：具体详见图纸、图集、答疑、招标文件、政府相关文件、规范等其他资料，满足验收要求。含刷油、保温、防潮层、保护层等 | 1、安装部位：室内 2、介质：热水 3、材质：热水型PPR管 4、规格：DN40 5、连接形式：热熔连接 6、其他：具体详见图纸、图集、答疑、招标文件、政府相关文件、规范等其他资料，满足验收要求。含刷油、保温、防潮层、保护层等 | m | 14.670 |  | 0 |  | 0
61 | 031001006017 | 塑料管 1、安装部位：室内 2、介质：热水 3、材质：热水型PPR管 4、规格：DN32 5、连接形式：热熔连接 6、其他：具体详见图纸、图集、答疑、招标文件、政府相关文件、规范等其他资料，满足验收要求。含刷油、保温、防潮层、保护层等 | 1、安装部位：室内 2、介质：热水 3、材质：热水型PPR管 4、规格：DN32 5、连接形式：热熔连接 6、其他：具体详见图纸、图集、答疑、招标文件、政府相关文件、规范等其他资料，满足验收要求。含刷油、保温、防潮层、保护层等 | m | 12.520 |  | 0 |  | 0
62 | 031001006018 | 塑料管 1、安装部位：室内 2、介质：热水 3、材质：热水型PPR管 4、规格：DN25 5、连接形式：热熔连接 6、其他：具体详见图纸、图集、答疑、招标文件、政府相关文件、规范等其他资料，满足验收要求。含刷油、保温、防潮层、保护层等 | 1、安装部位：室内 2、介质：热水 3、材质：热水型PPR管 4、规格：DN25 5、连接形式：热熔连接 6、其他：具体详见图纸、图集、答疑、招标文件、政府相关文件、规范等其他资料，满足验收要求。含刷油、保温、防潮层、保护层等 | m | 5.940 |  | 0 |  | 0
63 | 031001006019 | 塑料管 1、安装部位：室内 2、介质：热水 3、材质：热水型PPR管 4、规格：DN20 5、连接形式：热熔连接 6、其他：具体详见图纸、图集、答疑、招标文件、政府相关文件、规范等其他资料，满足验收要求。含刷油、保温、防潮层、保护层等 | 1、安装部位：室内 2、介质：热水 3、材质：热水型PPR管 4、规格：DN20 5、连接形式：热熔连接 6、其他：具体详见图纸、图集、答疑、招标文件、政府相关文件、规范等其他资料，满足验收要求。含刷油、保温、防潮层、保护层等 | m | 58.340 |  | 0 |  | 0
64 | 031001006020 | 塑料管 1、安装部位：室内 2、介质：热水 3、材质：热水型PPR管 4、规格：DN15 5、连接形式：热熔连接 6、其他：具体详见图纸、图集、答疑、招标文件、政府相关文件、规范等其他资料，满足验收要求。含刷油、保温、防潮层、保护层等 | 1、安装部位：室内 2、介质：热水 3、材质：热水型PPR管 4、规格：DN15 5、连接形式：热熔连接 6、其他：具体详见图纸、图集、答疑、招标文件、政府相关文件、规范等其他资料，满足验收要求。含刷油、保温、防潮层、保护层等 | m | 31.670 |  | 0 |  | 0
65 | 031006015001 | 水箱 1、名称：热水箱 2、型号、规格：Φ1800*2400 5T 3、其他：具体详见图纸、图集、答疑、招标文件、政府相关文件、规范等其他资料，满足验收要求 | 1、名称：热水箱 2、型号、规格：Φ1800*2400 5T 3、其他：具体详见图纸、图集、答疑、招标文件、政府相关文件、规范等其他资料，满足验收要求 | 台 | 1.000 |  | 0 |  | 0
66 | 031006001001 | 变频给水设备 1、名称：变频供水泵 2、类型：Q=18m3/h、H=30m、P=2.2kw 3、规格、型号：MHI1604 4、其他：具体详见图纸、图集、答疑、招标文件、政府相关文件、规范等其他资料，满足验收要求 | 1、名称：变频供水泵 2、类型：Q=18m3/h、H=30m、P=2.2kw 3、规格、型号：MHI1604 4、其他：具体详见图纸、图集、答疑、招标文件、政府相关文件、规范等其他资料，满足验收要求 | 套 | 4.000 |  | 0 |  | 0
67 | ZB040101001001 | 空气源热泵机组 1、含热水给水管DN50，热水回水管DN50，热媒回水管DN50，热媒管DN50管 2、其他：具体详见设计图纸、图集、答疑、招标文件、政府相关文件、规范等其它资料，满足验收要求。含刷油、保温、防潮层、保护层等（一组2台） | 1、含热水给水管DN50，热水回水管DN50，热媒回水管DN50，热媒管DN50管 2、其他：具体详见设计图纸、图集、答疑、招标文件、政府相关文件、规范等其它资料，满足验收要求。含刷油、保温、防潮层、保护层等（一组2台） | 组 | 1.000 |  | 0 |  | 0
68 | 031006006001 | 地源（水源、气源）热泵机组 1、名称：空气源热泵循环泵 2、类型：Q=11.4m3/h、H=4m、P=0.41kw 3、规格、型号：PH-257E 4、其他：具体详见图纸、图集、答疑、招标文件、政府相关文件、规范等其他资料，满足验收要求 | 1、名称：空气源热泵循环泵 2、类型：Q=11.4m3/h、H=4m、P=0.41kw 3、规格、型号：PH-257E 4、其他：具体详见图纸、图集、答疑、招标文件、政府相关文件、规范等其他资料，满足验收要求 | 组 | 2.000 |  | 0 |  | 0
69 | 031003003001 | 焊接法兰阀门 1、名称：补水电磁阀 2、类型：220V/50Hz 3、规格、压力等级：DN65 4、其他：具体详见图纸、图集、答疑、招标文件、政府相关文件、规范等其他资料，满足验收要求 | 1、名称：补水电磁阀 2、类型：220V/50Hz 3、规格、压力等级：DN65 4、其他：具体详见图纸、图集、答疑、招标文件、政府相关文件、规范等其他资料，满足验收要求 | 个 | 1.000 |  | 0 |  | 0
70 | 031003003002 | 焊接法兰阀门 1、名称：回水电磁阀 2、类型：220V/50Hz 3、规格、压力等级：DN65 4、其他：具体详见图纸、图集、答疑、招标文件、政府相关文件、规范等其他资料，满足验收要求 | 1、名称：回水电磁阀 2、类型：220V/50Hz 3、规格、压力等级：DN65 4、其他：具体详见图纸、图集、答疑、招标文件、政府相关文件、规范等其他资料，满足验收要求 | 个 | 1.000 |  | 0 |  | 0
71 | ZB030101001001 | 预留电辅助 凫峰服务区1#综合楼回空气源热泵系统预留电辅助35kw | 凫峰服务区1#综合楼回空气源热泵系统预留电辅助35kw | 项 | 1.000 |  | 0 |  | 0
72 | WB031002001004 | 成品管卡安装 1、名称：管卡 2、其他：具体详见图纸、图集、答疑、招标文件、政府相关文件、规范等其他资料，满足验收要求 | 1、名称：管卡 2、其他：具体详见图纸、图集、答疑、招标文件、政府相关文件、规范等其他资料，满足验收要求 | 个 | 10.000 |  | 0 |  | 0
|  | 强电 |  |  | 1.000 |  | 0 |  | 0
73 | 030404017001 | 配电箱 1、名称：配电箱 2、型号：ZAPxks 3、安装方式：壁挂1.4m 4、其他：具体详见图纸、图集、答疑、招标文件、政府相关文件、规范等其他资料，满足验收要求 | 1、名称：配电箱 2、型号：ZAPxks 3、安装方式：壁挂1.4m 4、其他：具体详见图纸、图集、答疑、招标文件、政府相关文件、规范等其他资料，满足验收要求 | 台 | 1.000 |  | 0 |  | 0
74 | 030404017002 | 配电箱 1、名称：配电箱 2、型号：ZAPxf1 3、安装方式：壁挂1.4m 4、其他：具体详见图纸、图集、答疑、招标文件、政府相关文件、规范等其他资料，满足验收要求 | 1、名称：配电箱 2、型号：ZAPxf1 3、安装方式：壁挂1.4m 4、其他：具体详见图纸、图集、答疑、招标文件、政府相关文件、规范等其他资料，满足验收要求 | 台 | 1.000 |  | 0 |  | 0
75 | 030404017003 | 配电箱 1、名称：配电箱 2、型号：ZAPxf2 3、安装方式：壁挂1.4m 4、其他：具体详见图纸、图集、答疑、招标文件、政府相关文件、规范等其他资料，满足验收要求 | 1、名称：配电箱 2、型号：ZAPxf2 3、安装方式：壁挂1.4m 4、其他：具体详见图纸、图集、答疑、招标文件、政府相关文件、规范等其他资料，满足验收要求 | 台 | 1.000 |  | 0 |  | 0
76 | 030404017004 | 配电箱 1、名称：配电箱 2、型号：ZAPA1 3、安装方式：壁挂1.4m 4、其他：具体详见图纸、图集、答疑、招标文件、政府相关文件、规范等其他资料，满足验收要求 | 1、名称：配电箱 2、型号：ZAPA1 3、安装方式：壁挂1.4m 4、其他：具体详见图纸、图集、答疑、招标文件、政府相关文件、规范等其他资料，满足验收要求 | 台 | 1.000 |  | 0 |  | 0
77 | 030404017005 | 配电箱 1、名称：配电箱 2、型号：ZAPASP1 3、安装方式：壁挂1.4m 4、其他：具体详见图纸、图集、答疑、招标文件、政府相关文件、规范等其他资料，满足验收要求 | 1、名称：配电箱 2、型号：ZAPASP1 3、安装方式：壁挂1.4m 4、其他：具体详见图纸、图集、答疑、招标文件、政府相关文件、规范等其他资料，满足验收要求 | 台 | 1.000 |  | 0 |  | 0
78 | 030404017006 | 配电箱 1、名称：配电箱 2、型号：ZAPASP2 3、安装方式：壁挂1.4m 4、其他：具体详见图纸、图集、答疑、招标文件、政府相关文件、规范等其他资料，满足验收要求 | 1、名称：配电箱 2、型号：ZAPASP2 3、安装方式：壁挂1.4m 4、其他：具体详见图纸、图集、答疑、招标文件、政府相关文件、规范等其他资料，满足验收要求 | 台 | 1.000 |  | 0 |  | 0
79 | 030404017007 | 配电箱 1、名称：配电箱 2、型号：AA1 3、安装方式：壁挂1.4m 4、其他：具体详见图纸、图集、答疑、招标文件、政府相关文件、规范等其他资料，满足验收要求 | 1、名称：配电箱 2、型号：AA1 3、安装方式：壁挂1.4m 4、其他：具体详见图纸、图集、答疑、招标文件、政府相关文件、规范等其他资料，满足验收要求 | 台 | 1.000 |  | 0 |  | 0
80 | 030404017008 | 配电箱 1、名称：配电箱 2、型号：1ALg 3、安装方式：壁挂1.4m 4、其他：具体详见图纸、图集、答疑、招标文件、政府相关文件、规范等其他资料，满足验收要求 | 1、名称：配电箱 2、型号：1ALg 3、安装方式：壁挂1.4m 4、其他：具体详见图纸、图集、答疑、招标文件、政府相关文件、规范等其他资料，满足验收要求 | 台 | 1.000 |  | 0 |  | 0
81 | 030404017009 | 配电箱 1、名称：配电箱 2、型号：2ALg 3、安装方式：壁挂1.4m 4、其他：具体详见图纸、图集、答疑、招标文件、政府相关文件、规范等其他资料，满足验收要求 | 1、名称：配电箱 2、型号：2ALg 3、安装方式：壁挂1.4m 4、其他：具体详见图纸、图集、答疑、招标文件、政府相关文件、规范等其他资料，满足验收要求 | 台 | 1.000 |  | 0 |  | 0
82 | 030404017010 | 配电箱 1、名称：配电箱 2、型号：1AL 3、安装方式：壁挂1.4m 4、其他：具体详见图纸、图集、答疑、招标文件、政府相关文件、规范等其他资料，满足验收要求 | 1、名称：配电箱 2、型号：1AL 3、安装方式：壁挂1.4m 4、其他：具体详见图纸、图集、答疑、招标文件、政府相关文件、规范等其他资料，满足验收要求 | 台 | 1.000 |  | 0 |  | 0
83 | 030404017011 | 配电箱 1、名称：配电箱 2、型号：2AL 3、安装方式：壁挂1.4m 4、其他：具体详见图纸、图集、答疑、招标文件、政府相关文件、规范等其他资料，满足验收要求 | 1、名称：配电箱 2、型号：2AL 3、安装方式：壁挂1.4m 4、其他：具体详见图纸、图集、答疑、招标文件、政府相关文件、规范等其他资料，满足验收要求 | 台 | 2.000 |  | 0 |  | 0
84 | 030404017012 | 配电箱 1、名称：配电箱 2、型号：ZAPB1 3、安装方式：壁挂1.4m 4、其他：具体详见图纸、图集、答疑、招标文件、政府相关文件、规范等其他资料，满足验收要求 | 1、名称：配电箱 2、型号：ZAPB1 3、安装方式：壁挂1.4m 4、其他：具体详见图纸、图集、答疑、招标文件、政府相关文件、规范等其他资料，满足验收要求 | 台 | 1.000 |  | 0 |  | 0
85 | 030404017013 | 配电箱 1、名称：配电箱 2、型号：ZAPBsp 3、安装方式：壁挂1.4m 4、其他：具体详见图纸、图集、答疑、招标文件、政府相关文件、规范等其他资料，满足验收要求 | 1、名称：配电箱 2、型号：ZAPBsp 3、安装方式：壁挂1.4m 4、其他：具体详见图纸、图集、答疑、招标文件、政府相关文件、规范等其他资料，满足验收要求 | 台 | 1.000 |  | 0 |  | 0
86 | 030404017014 | 配电箱 1、名称：配电箱 2、型号：ALBg 3、安装方式：壁挂1.4m 4、其他：具体详见图纸、图集、答疑、招标文件、政府相关文件、规范等其他资料，满足验收要求 | 1、名称：配电箱 2、型号：ALBg 3、安装方式：壁挂1.4m 4、其他：具体详见图纸、图集、答疑、招标文件、政府相关文件、规范等其他资料，满足验收要求 | 台 | 2.000 |  | 0 |  | 0
87 | 030404017015 | 配电箱 1、名称：配电箱 2、型号：ALgc 3、安装方式：壁挂1.4m 4、其他：具体详见图纸、图集、答疑、招标文件、政府相关文件、规范等其他资料，满足验收要求 | 1、名称：配电箱 2、型号：ALgc 3、安装方式：壁挂1.4m 4、其他：具体详见图纸、图集、答疑、招标文件、政府相关文件、规范等其他资料，满足验收要求 | 台 | 1.000 |  | 0 |  | 0
88 | 030404017016 | 配电箱 1、名称：配电箱 2、型号：ALbld 3、安装方式：壁挂1.4m 4、其他：具体详见图纸、图集、答疑、招标文件、政府相关文件、规范等其他资料，满足验收要求 | 1、名称：配电箱 2、型号：ALbld 3、安装方式：壁挂1.4m 4、其他：具体详见图纸、图集、答疑、招标文件、政府相关文件、规范等其他资料，满足验收要求 | 台 | 2.000 |  | 0 |  | 0
89 | 030404017017 | 配电箱 1、名称：配电箱 2、型号：ALd1 3、安装方式：壁挂1.4m 4、其他：具体详见图纸、图集、答疑、招标文件、政府相关文件、规范等其他资料，满足验收要求 | 1、名称：配电箱 2、型号：ALd1 3、安装方式：壁挂1.4m 4、其他：具体详见图纸、图集、答疑、招标文件、政府相关文件、规范等其他资料，满足验收要求 | 台 | 5.000 |  | 0 |  | 0
90 | 030404017018 | 配电箱 1、名称：配电箱 2、型号：ALE1 3、安装方式：壁挂1.4m 4、其他：具体详见图纸、图集、答疑、招标文件、政府相关文件、规范等其他资料，满足验收要求 | 1、名称：配电箱 2、型号：ALE1 3、安装方式：壁挂1.4m 4、其他：具体详见图纸、图集、答疑、招标文件、政府相关文件、规范等其他资料，满足验收要求 | 台 | 1.000 |  | 0 |  | 0
91 | 030404017019 | 配电箱 1、名称：配电箱 2、型号：ALE2 3、安装方式：壁挂1.4m 4、其他：具体详见图纸、图集、答疑、招标文件、政府相关文件、规范等其他资料，满足验收要求 | 1、名称：配电箱 2、型号：ALE2 3、安装方式：壁挂1.4m 4、其他：具体详见图纸、图集、答疑、招标文件、政府相关文件、规范等其他资料，满足验收要求 | 台 | 1.000 |  | 0 |  | 0
92 | 030404017020 | 配电箱 1、名称：配电箱 2、型号：NKS 3、安装方式：壁挂1.4m 4、其他：具体详见图纸、图集、答疑、招标文件、政府相关文件、规范等其他资料，满足验收要求 | 1、名称：配电箱 2、型号：NKS 3、安装方式：壁挂1.4m 4、其他：具体详见图纸、图集、答疑、招标文件、政府相关文件、规范等其他资料，满足验收要求 | 台 | 1.000 |  | 0 |  | 0
93 | 030404017021 | 配电箱 1、名称：电动挡烟垂壁控制箱 2、型号：详见图纸 3、其他：具体详见图纸、图集、答疑、招标文件、政府相关文件、规范等其他资料，满足验收要求 | 1、名称：电动挡烟垂壁控制箱 2、型号：详见图纸 3、其他：具体详见图纸、图集、答疑、招标文件、政府相关文件、规范等其他资料，满足验收要求 | 台 | 13.000 |  | 0 |  | 0
94 | 030404017022 | 配电箱 1、名称：电动排烟窗控制箱 2、型号：详见图纸 3、其他：具体详见图纸、图集、答疑、招标文件、政府相关文件、规范等其他资料，满足验收要求 | 1、名称：电动排烟窗控制箱 2、型号：详见图纸 3、其他：具体详见图纸、图集、答疑、招标文件、政府相关文件、规范等其他资料，满足验收要求 | 台 | 8.000 |  | 0 |  | 0
95 | 030404017023 | 配电箱 1、名称：轴流风机控制箱 2、型号：详见图纸 3、其他：具体详见图纸、图集、答疑、招标文件、政府相关文件、规范等其他资料，满足验收要求 | 1、名称：轴流风机控制箱 2、型号：详见图纸 3、其他：具体详见图纸、图集、答疑、招标文件、政府相关文件、规范等其他资料，满足验收要求 | 台 | 4.000 |  | 0 |  | 0
96 | 030411003001 | 桥架 1、名称：金属桥架 2、型号：300*150 3、其他：具体详见图纸、图集、答疑、招标文件、政府相关文件、规范等其他资料，满足验收要求 | 1、名称：金属桥架 2、型号：300*150 3、其他：具体详见图纸、图集、答疑、招标文件、政府相关文件、规范等其他资料，满足验收要求 | m | 9.600 |  | 0 |  | 0
97 | 030411003002 | 桥架 1、名称：金属桥架 2、型号：200*100 3、其他：具体详见图纸、图集、答疑、招标文件、政府相关文件、规范等其他资料，满足验收要求 | 1、名称：金属桥架 2、型号：200*100 3、其他：具体详见图纸、图集、答疑、招标文件、政府相关文件、规范等其他资料，满足验收要求 | m | 52.160 |  | 0 |  | 0
98 | 030411003003 | 桥架 1、名称：金属桥架 2、型号：200*150 3、其他：具体详见图纸、图集、答疑、招标文件、政府相关文件、规范等其他资料，满足验收要求 | 1、名称：金属桥架 2、型号：200*150 3、其他：具体详见图纸、图集、答疑、招标文件、政府相关文件、规范等其他资料，满足验收要求 | m | 75.230 |  | 0 |  | 0
99 | 030411003004 | 桥架 1、名称：金属桥架 2、型号：150*100 3、其他：具体详见图纸、图集、答疑、招标文件、政府相关文件、规范等其他资料，满足验收要求 | 1、名称：金属桥架 2、型号：150*100 3、其他：具体详见图纸、图集、答疑、招标文件、政府相关文件、规范等其他资料，满足验收要求 | m | 167.020 |  | 0 |  | 0
100 | 030411003005 | 桥架 1、名称：金属桥架 2、型号：100*100 3、其他：具体详见图纸、图集、答疑、招标文件、政府相关文件、规范等其他资料，满足验收要求 | 1、名称：金属桥架 2、型号：100*100 3、其他：具体详见图纸、图集、答疑、招标文件、政府相关文件、规范等其他资料，满足验收要求 | m | 61.400 |  | 0 |  | 0
101 | 030413001001 | 铁构件 1、名称：桥架支撑架 2、包含制作、安装、除锈、刷油 3、其他：具体详见图纸、图集、答疑、招标文件、政府相关文件、规范等其他资料，满足验收要求 | 1、名称：桥架支撑架 2、包含制作、安装、除锈、刷油 3、其他：具体详见图纸、图集、答疑、招标文件、政府相关文件、规范等其他资料，满足验收要求 | t | 0.126 |  | 0 |  | 0
102 | WB031002008001 | 抗震支架安装 1、名称：横向防晃吊架 2、其他：具体详见图纸、图集、答疑、招标文件、政府相关文件、规范等其他资料，满足验收要求 | 1、名称：横向防晃吊架 2、其他：具体详见图纸、图集、答疑、招标文件、政府相关文件、规范等其他资料，满足验收要求 | 套 | 16.000 |  | 0 |  | 0
103 | 030703019001 | 柔性接口 1、名称：桥架伸缩节 2、其他：具体详见图纸、图集、答疑、招标文件、政府相关文件、规范等其他资料，满足验收要求 | 1、名称：桥架伸缩节 2、其他：具体详见图纸、图集、答疑、招标文件、政府相关文件、规范等其他资料，满足验收要求 | m2 | 12.280 |  | 0 |  | 0
104 | 080807013001 | 防火堵洞(隔板)、孔洞封堵 1、名称：桥架封堵 2、做法：详见参考图纸 3、其他：具体详见图纸、图集、答疑、招标文件、政府相关文件、规范等其他资料，满足验收要求 | 1、名称：桥架封堵 2、做法：详见参考图纸 3、其他：具体详见图纸、图集、答疑、招标文件、政府相关文件、规范等其他资料，满足验收要求 | 处 | 1.000 |  | 0 |  | 0
105 | 030411001001 | 配管 1、名称：配管 2、材质：镀锌钢管 3、规格：SC150 4、配置要求：暗配 5、其他：具体详见图纸、图集、答疑、招标文件、政府相关文件、规范等其他资料，满足验收要求 | 1、名称：配管 2、材质：镀锌钢管 3、规格：SC150 4、配置要求：暗配 5、其他：具体详见图纸、图集、答疑、招标文件、政府相关文件、规范等其他资料，满足验收要求 | m | 218.490 |  | 0 |  | 0
106 | 030411001002 | 配管 1、名称：配管 2、材质：镀锌钢管 3、规格：SC100 4、配置要求：暗配 5、其他：具体详见图纸、图集、答疑、招标文件、政府相关文件、规范等其他资料，满足验收要求 | 1、名称：配管 2、材质：镀锌钢管 3、规格：SC100 4、配置要求：暗配 5、其他：具体详见图纸、图集、答疑、招标文件、政府相关文件、规范等其他资料，满足验收要求 | m | 51.140 |  | 0 |  | 0
107 | 030411001003 | 配管 1、名称：配管 2、材质：镀锌钢管 3、规格：SC65 4、配置要求：暗配 5、其他：具体详见图纸、图集、答疑、招标文件、政府相关文件、规范等其他资料，满足验收要求 | 1、名称：配管 2、材质：镀锌钢管 3、规格：SC65 4、配置要求：暗配 5、其他：具体详见图纸、图集、答疑、招标文件、政府相关文件、规范等其他资料，满足验收要求 | m | 16.900 |  | 0 |  | 0
108 | 030411001004 | 配管 1、名称：配管 2、材质：镀锌钢管 3、规格：SC50 4、配置要求：暗配 5、其他：具体详见图纸、图集、答疑、招标文件、政府相关文件、规范等其他资料，满足验收要求 | 1、名称：配管 2、材质：镀锌钢管 3、规格：SC50 4、配置要求：暗配 5、其他：具体详见图纸、图集、答疑、招标文件、政府相关文件、规范等其他资料，满足验收要求 | m | 41.940 |  | 0 |  | 0
109 | 030411001005 | 配管 1、名称：配管 2、材质：镀锌钢管 3、规格：SC20 4、配置要求：暗配 5、其他：具体详见图纸、图集、答疑、招标文件、政府相关文件、规范等其他资料，满足验收要求 | 1、名称：配管 2、材质：镀锌钢管 3、规格：SC20 4、配置要求：暗配 5、其他：具体详见图纸、图集、答疑、招标文件、政府相关文件、规范等其他资料，满足验收要求 | m | 1400.130 |  | 0 |  | 0
110 | 030411001006 | 配管 1、名称：配管 2、材质：JDG管 3、规格：JDG40 4、配置要求：暗配 5、其他：具体详见图纸、图集、答疑、招标文件、政府相关文件、规范等其他资料，满足验收要求 | 1、名称：配管 2、材质：JDG管 3、规格：JDG40 4、配置要求：暗配 5、其他：具体详见图纸、图集、答疑、招标文件、政府相关文件、规范等其他资料，满足验收要求 | m | 10.850 |  | 0 |  | 0
111 | 030411001007 | 配管 1、名称：配管 2、材质：JDG管 3、规格：JDG25 4、配置要求：暗配 5、其他：具体详见图纸、图集、答疑、招标文件、政府相关文件、规范等其他资料，满足验收要求 | 1、名称：配管 2、材质：JDG管 3、规格：JDG25 4、配置要求：暗配 5、其他：具体详见图纸、图集、答疑、招标文件、政府相关文件、规范等其他资料，满足验收要求 | m | 114.480 |  | 0 |  | 0
112 | 030411001008 | 配管 1、名称：配管 2、材质：JDG管 3、规格：JDG20 4、配置要求：暗配 5、其他：具体详见图纸、图集、答疑、招标文件、政府相关文件、规范等其他资料，满足验收要求 | 1、名称：配管 2、材质：JDG管 3、规格：JDG20 4、配置要求：暗配 5、其他：具体详见图纸、图集、答疑、招标文件、政府相关文件、规范等其他资料，满足验收要求 | m | 2074.660 |  | 0 |  | 0
113 | 030411001009 | 配管 1、名称：配管 2、材质：PC管 3、规格：DN20 4、配置要求：暗配 5、其他：具体详见图纸、图集、答疑、招标文件、政府相关文件、规范等其他资料，满足验收要求 | 1、名称：配管 2、材质：PC管 3、规格：DN20 4、配置要求：暗配 5、其他：具体详见图纸、图集、答疑、招标文件、政府相关文件、规范等其他资料，满足验收要求 | m | 753.180 |  | 0 |  | 0
114 | 030408001001 | 电力电缆 1、名称：NH-YJV22-4*10 2、材质：铜芯 3、敷设方式、部位：穿管或桥架敷设 4、其他：具体详见图纸、图集、答疑、招标文件、政府相关文件、规范等其他资料，满足验收要求 | 1、名称：NH-YJV22-4*10 2、材质：铜芯 3、敷设方式、部位：穿管或桥架敷设 4、其他：具体详见图纸、图集、答疑、招标文件、政府相关文件、规范等其他资料，满足验收要求 | m | 32.000 |  | 0 |  | 0
115 | 030408001002 | 电力电缆 1、名称：NH-YJV22-4*16 2、材质：铜芯 3、敷设方式、部位：穿管或桥架敷设 4、其他：具体详见图纸、图集、答疑、招标文件、政府相关文件、规范等其他资料，满足验收要求 | 1、名称：NH-YJV22-4*16 2、材质：铜芯 3、敷设方式、部位：穿管或桥架敷设 4、其他：具体详见图纸、图集、答疑、招标文件、政府相关文件、规范等其他资料，满足验收要求 | m | 27.200 |  | 0 |  | 0
116 | 030408001003 | 电力电缆 1、名称：NH-YJV22-4*150 2、材质：铜芯 3、敷设方式、部位：穿管或桥架敷设 4、其他：具体详见图纸、图集、答疑、招标文件、政府相关文件、规范等其他资料，满足验收要求 | 1、名称：NH-YJV22-4*150 2、材质：铜芯 3、敷设方式、部位：穿管或桥架敷设 4、其他：具体详见图纸、图集、答疑、招标文件、政府相关文件、规范等其他资料，满足验收要求 | m | 20.900 |  | 0 |  | 0
117 | 030408001004 | 电力电缆 1、名称：WDZB-YJV22-4*95 2、材质：铜芯 3、敷设方式、部位：穿管或桥架敷设 4、其他：具体详见图纸、图集、答疑、招标文件、政府相关文件、规范等其他资料，满足验收要求 | 1、名称：WDZB-YJV22-4*95 2、材质：铜芯 3、敷设方式、部位：穿管或桥架敷设 4、其他：具体详见图纸、图集、答疑、招标文件、政府相关文件、规范等其他资料，满足验收要求 | m | 47.270 |  | 0 |  | 0
118 | 030408001005 | 电力电缆 1、名称：WDZB-YJV-4*70+1*35 2、材质：铜芯 3、敷设方式、部位：穿管或桥架敷设 4、其他：具体详见图纸、图集、答疑、招标文件、政府相关文件、规范等其他资料，满足验收要求 | 1、名称：WDZB-YJV-4*70+1*35 2、材质：铜芯 3、敷设方式、部位：穿管或桥架敷设 4、其他：具体详见图纸、图集、答疑、招标文件、政府相关文件、规范等其他资料，满足验收要求 | m | 5.230 |  | 0 |  | 0
119 | 030408001006 | 电力电缆 1、名称：WDZB-YJV-4*35+1*16 2、材质：铜芯 3、敷设方式、部位：穿管或桥架敷设 4、其他：具体详见图纸、图集、答疑、招标文件、政府相关文件、规范等其他资料，满足验收要求 | 1、名称：WDZB-YJV-4*35+1*16 2、材质：铜芯 3、敷设方式、部位：穿管或桥架敷设 4、其他：具体详见图纸、图集、答疑、招标文件、政府相关文件、规范等其他资料，满足验收要求 | m | 22.520 |  | 0 |  | 0
120 | 030408001007 | 电力电缆 1、名称：WDZB-YJV-4*25+1*16 2、材质：铜芯 3、敷设方式、部位：穿管或桥架敷设 4、其他：具体详见图纸、图集、答疑、招标文件、政府相关文件、规范等其他资料，满足验收要求 | 1、名称：WDZB-YJV-4*25+1*16 2、材质：铜芯 3、敷设方式、部位：穿管或桥架敷设 4、其他：具体详见图纸、图集、答疑、招标文件、政府相关文件、规范等其他资料，满足验收要求 | m | 68.700 |  | 0 |  | 0
121 | 030408001008 | 电力电缆 1、名称：WDZA-YJY-5*16 2、材质：铜芯 3、敷设方式、部位：穿管或桥架敷设 4、其他：具体详见图纸、图集、答疑、招标文件、政府相关文件、规范等其他资料，满足验收要求 | 1、名称：WDZA-YJY-5*16 2、材质：铜芯 3、敷设方式、部位：穿管或桥架敷设 4、其他：具体详见图纸、图集、答疑、招标文件、政府相关文件、规范等其他资料，满足验收要求 | m | 265.360 |  | 0 |  | 0
122 | 030408001009 | 电力电缆 1、名称：WDZA-YJY-5*10 2、材质：铜芯 3、敷设方式、部位：穿管或桥架敷设 4、其他：具体详见图纸、图集、答疑、招标文件、政府相关文件、规范等其他资料，满足验收要求 | 1、名称：WDZA-YJY-5*10 2、材质：铜芯 3、敷设方式、部位：穿管或桥架敷设 4、其他：具体详见图纸、图集、答疑、招标文件、政府相关文件、规范等其他资料，满足验收要求 | m | 45.160 |  | 0 |  | 0
123 | 030408006001 | 电力电缆头 1、名称：电力电缆头 2、规格：电缆截面(mm2) ≤70 3、其他：具体详见图纸、图集、答疑、招标文件、政府相关文件、规范等其他资料，满足验收要求 | 1、名称：电力电缆头 2、规格：电缆截面(mm2) ≤70 3、其他：具体详见图纸、图集、答疑、招标文件、政府相关文件、规范等其他资料，满足验收要求 | 个 | 6.000 |  | 0 |  | 0
124 | 030408006002 | 电力电缆头 1、名称：电力电缆头 2、规格：电缆截面(mm2) ≤35 3、其他：具体详见图纸、图集、答疑、招标文件、政府相关文件、规范等其他资料，满足验收要求 | 1、名称：电力电缆头 2、规格：电缆截面(mm2) ≤35 3、其他：具体详见图纸、图集、答疑、招标文件、政府相关文件、规范等其他资料，满足验收要求 | 个 | 8.000 |  | 0 |  | 0
125 | 030408006003 | 电力电缆头 1、名称：电力电缆头 2、规格：电缆截面(mm2) ≤16 3、其他：具体详见图纸、图集、答疑、招标文件、政府相关文件、规范等其他资料，满足验收要求 | 1、名称：电力电缆头 2、规格：电缆截面(mm2) ≤16 3、其他：具体详见图纸、图集、答疑、招标文件、政府相关文件、规范等其他资料，满足验收要求 | 个 | 8.000 |  | 0 |  | 0
126 | 030408006004 | 电力电缆头 1、名称：电力电缆头 2、规格：电缆截面(mm2) ≤10 3、其他：具体详见图纸、图集、答疑、招标文件、政府相关文件、规范等其他资料，满足验收要求 | 1、名称：电力电缆头 2、规格：电缆截面(mm2) ≤10 3、其他：具体详见图纸、图集、答疑、招标文件、政府相关文件、规范等其他资料，满足验收要求 | 个 | 14.000 |  | 0 |  | 0
127 | 030411004001 | 配线 1、名称：WDZB-BYJ-10 2、材质：铜芯 3、敷设方式：穿管或桥架敷设 4、其他：具体详见图纸、图集、答疑、招标文件、政府相关文件、规范等其他资料，满足验收要求 | 1、名称：WDZB-BYJ-10 2、材质：铜芯 3、敷设方式：穿管或桥架敷设 4、其他：具体详见图纸、图集、答疑、招标文件、政府相关文件、规范等其他资料，满足验收要求 | m | 163.830 |  | 0 |  | 0
128 | 030411004002 | 配线 1、名称：WDZB-BYJ-6 2、材质：铜芯 3、敷设方式：穿管或桥架敷设 4、其他：具体详见图纸、图集、答疑、招标文件、政府相关文件、规范等其他资料，满足验收要求 | 1、名称：WDZB-BYJ-6 2、材质：铜芯 3、敷设方式：穿管或桥架敷设 4、其他：具体详见图纸、图集、答疑、招标文件、政府相关文件、规范等其他资料，满足验收要求 | m | 1228.000 |  | 0 |  | 0
129 | 030411004003 | 配线 1、名称：WDZAN-BYJ-4 2、材质：铜芯 3、敷设方式：穿管或桥架敷设 4、其他：具体详见图纸、图集、答疑、招标文件、政府相关文件、规范等其他资料，满足验收要求 | 1、名称：WDZAN-BYJ-4 2、材质：铜芯 3、敷设方式：穿管或桥架敷设 4、其他：具体详见图纸、图集、答疑、招标文件、政府相关文件、规范等其他资料，满足验收要求 | m | 346.030 |  | 0 |  | 0
130 | 030411004004 | 配线 1、名称：WDZB-BYJ-4 2、材质：铜芯 3、敷设方式：穿管或桥架敷设 4、其他：具体详见图纸、图集、答疑、招标文件、政府相关文件、规范等其他资料，满足验收要求 | 1、名称：WDZB-BYJ-4 2、材质：铜芯 3、敷设方式：穿管或桥架敷设 4、其他：具体详见图纸、图集、答疑、招标文件、政府相关文件、规范等其他资料，满足验收要求 | m | 4545.190 |  | 0 |  | 0
131 | 030411004005 | 配线 1、名称：WDZAN-BYJ-2.5 2、材质：铜芯 3、敷设方式：穿管或桥架敷设 4、其他：具体详见图纸、图集、答疑、招标文件、政府相关文件、规范等其他资料，满足验收要求 | 1、名称：WDZAN-BYJ-2.5 2、材质：铜芯 3、敷设方式：穿管或桥架敷设 4、其他：具体详见图纸、图集、答疑、招标文件、政府相关文件、规范等其他资料，满足验收要求 | m | 91.440 |  | 0 |  | 0
132 | 030411004006 | 配线 1、名称：WDZB-BYJ-2.5 2、材质：铜芯 3、敷设方式：穿管或桥架敷设 4、其他：具体详见图纸、图集、答疑、招标文件、政府相关文件、规范等其他资料，满足验收要求 | 1、名称：WDZB-BYJ-2.5 2、材质：铜芯 3、敷设方式：穿管或桥架敷设 4、其他：具体详见图纸、图集、答疑、招标文件、政府相关文件、规范等其他资料，满足验收要求 | m | 4813.940 |  | 0 |  | 0
133 | 030412004001 | 装饰灯 1、名称：LED嵌入式筒灯 2、型号：LED,1*21W，2100lm 4500K 3、安装形式：嵌入安装 4、其他：具体详见图纸、图集、答疑、招标文件、政府相关文件、规范等其他资料，满足验收要求 | 1、名称：LED嵌入式筒灯 2、型号：LED,1*21W，2100lm 4500K 3、安装形式：嵌入安装 4、其他：具体详见图纸、图集、答疑、招标文件、政府相关文件、规范等其他资料，满足验收要求 | 套 | 71.000 |  | 0 |  | 0
135 | 030412004002 | 装饰灯 1、名称：LED轨道射灯 2、型号：LED，1*35W/个，3500lm 5700K 3、安装形式：嵌入安装 4、其他：具体详见图纸、图集、答疑、招标文件、政府相关文件、规范等其他资料，满足验收要求 | 1、名称：LED轨道射灯 2、型号：LED，1*35W/个，3500lm 5700K 3、安装形式：嵌入安装 4、其他：具体详见图纸、图集、答疑、招标文件、政府相关文件、规范等其他资料，满足验收要求 | 套 | 56.000 |  | 0 |  | 0
136 | 030412004003 | 装饰灯 1、名称：射灯滑轨 2、其他：具体详见图纸、图集、答疑、招标文件、政府相关文件、规范等其他资料，满足验收要求 | 1、名称：射灯滑轨 2、其他：具体详见图纸、图集、答疑、招标文件、政府相关文件、规范等其他资料，满足验收要求 | 套 | 28.000 |  | 0 |  | 0
137 | 030412001001 | 普通灯具 1、名称：嵌入式平板灯 2、型号：LED,1*18W 600*600 3、安装形式：吸顶安装 4、其他：具体详见图纸、图集、答疑、招标文件、政府相关文件、规范等其他资料，满足验收要求 | 1、名称：嵌入式平板灯 2、型号：LED,1*18W 600*600 3、安装形式：吸顶安装 4、其他：具体详见图纸、图集、答疑、招标文件、政府相关文件、规范等其他资料，满足验收要求 | 套 | 35.000 |  | 0 |  | 0
138 | 030412001002 | 普通灯具 1、名称：嵌入式平板灯 2、型号：LED,1*36W 600*600 3、安装形式：吸顶安装 4、其他：具体详见图纸、图集、答疑、招标文件、政府相关文件、规范等其他资料，满足验收要求 | 1、名称：嵌入式平板灯 2、型号：LED,1*36W 600*600 3、安装形式：吸顶安装 4、其他：具体详见图纸、图集、答疑、招标文件、政府相关文件、规范等其他资料，满足验收要求 | 套 | 12.000 |  | 0 |  | 0
139 | 030412001003 | 普通灯具 1、名称：嵌入式平板灯 2、型号：LED,1*48W 600*600 3、安装形式：吸顶安装 4、其他：具体详见图纸、图集、答疑、招标文件、政府相关文件、规范等其他资料，满足验收要求 | 1、名称：嵌入式平板灯 2、型号：LED,1*48W 600*600 3、安装形式：吸顶安装 4、其他：具体详见图纸、图集、答疑、招标文件、政府相关文件、规范等其他资料，满足验收要求 | 套 | 9.000 |  | 0 |  | 0
140 | 030412001004 | 普通灯具 1、名称：LED吸顶灯 2、型号：LED,1*50W 3、安装形式：吸顶安装 4、其他：具体详见图纸、图集、答疑、招标文件、政府相关文件、规范等其他资料，满足验收要求 | 1、名称：LED吸顶灯 2、型号：LED,1*50W 3、安装形式：吸顶安装 4、其他：具体详见图纸、图集、答疑、招标文件、政府相关文件、规范等其他资料，满足验收要求 | 套 | 6.000 |  | 0 |  | 0
141 | 030412004004 | 装饰灯 1、名称：LED圆形筒灯 2、型号：LED,1*12W 3、安装形式：嵌入安装 4、其他：具体详见图纸、图集、答疑、招标文件、政府相关文件、规范等其他资料，满足验收要求 | 1、名称：LED圆形筒灯 2、型号：LED,1*12W 3、安装形式：嵌入安装 4、其他：具体详见图纸、图集、答疑、招标文件、政府相关文件、规范等其他资料，满足验收要求 | 套 | 72.000 |  | 0 |  | 0
142 | 030412004005 | 装饰灯 1、名称：LED圆形筒灯 2、型号：LED,1*28W 3、安装形式：嵌入安装 4、其他：具体详见图纸、图集、答疑、招标文件、政府相关文件、规范等其他资料，满足验收要求 | 1、名称：LED圆形筒灯 2、型号：LED,1*28W 3、安装形式：嵌入安装 4、其他：具体详见图纸、图集、答疑、招标文件、政府相关文件、规范等其他资料，满足验收要求 | 套 | 30.000 |  | 0 |  | 0
143 | 030412004006 | 装饰灯 1、名称：可调节射灯 2、安装形式：嵌入安装 3、其他：具体详见图纸、图集、答疑、招标文件、政府相关文件、规范等其他资料，满足验收要求 | 1、名称：可调节射灯 2、安装形式：嵌入安装 3、其他：具体详见图纸、图集、答疑、招标文件、政府相关文件、规范等其他资料，满足验收要求 | 套 | 5.000 |  | 0 |  | 0
144 | 030412004007 | 装饰灯 1、名称：LED长条灯 2、型号、规格：LED,1*15W 3、安装形式：吸顶 4、尺寸：1200*70*40mm 5、其他：具体详见图纸、图集、答疑、招标文件、政府相关文件、规范等其他资料，满足验收要求 | 1、名称：LED长条灯 2、型号、规格：LED,1*15W 3、安装形式：吸顶 4、尺寸：1200*70*40mm 5、其他：具体详见图纸、图集、答疑、招标文件、政府相关文件、规范等其他资料，满足验收要求 | 套 | 112.000 |  | 0 |  | 0
145 | 030412004008 | 装饰灯 1、名称：LED灯带 2、型号：12W/M 3、其他：具体详见图纸、图集、规范等其他资料 | 1、名称：LED灯带 2、型号：12W/M 3、其他：具体详见图纸、图集、规范等其他资料 | m | 875.620 |  | 0 |  | 0
146 | 030412001005 | 普通灯具 1、名称：普通吸顶灯 2、型号：LED,24W 3、安装形式：吸顶安装 4、其他：具体详见图纸、图集、答疑、招标文件、政府相关文件、规范等其他资料，满足验收要求 | 1、名称：普通吸顶灯 2、型号：LED,24W 3、安装形式：吸顶安装 4、其他：具体详见图纸、图集、答疑、招标文件、政府相关文件、规范等其他资料，满足验收要求 | 套 | 10.000 |  | 0 |  | 0
147 | 030412001006 | 普通灯具 1、名称：防溅节能型壁灯 2、型号：LED,1*6W 3、安装形式：门楣上0.2m 4、其他：具体详见图纸、图集、答疑、招标文件、政府相关文件、规范等其他资料，满足验收要求 | 1、名称：防溅节能型壁灯 2、型号：LED,1*6W 3、安装形式：门楣上0.2m 4、其他：具体详见图纸、图集、答疑、招标文件、政府相关文件、规范等其他资料，满足验收要求 | 套 | 5.000 |  | 0 |  | 0
148 | 030404034001 | 照明开关 1、名称：单联单控暗开关 2、规格：220V，10A 3、其他：具体详见图纸、图集、答疑、招标文件、政府相关文件、规范等其他资料，满足验收要求 | 1、名称：单联单控暗开关 2、规格：220V，10A 3、其他：具体详见图纸、图集、答疑、招标文件、政府相关文件、规范等其他资料，满足验收要求 | 个 | 12.000 |  | 0 |  | 0
149 | 030404034002 | 照明开关 1、名称：双联单控暗开关 2、规格：220V，10A 3、其他：具体详见图纸、图集、答疑、招标文件、政府相关文件、规范等其他资料，满足验收要求 | 1、名称：双联单控暗开关 2、规格：220V，10A 3、其他：具体详见图纸、图集、答疑、招标文件、政府相关文件、规范等其他资料，满足验收要求 | 个 | 15.000 |  | 0 |  | 0
150 | 030404034003 | 照明开关 1、名称：单联双控暗开关 2、规格：220V，10A 3、其他：具体详见图纸、图集、答疑、招标文件、政府相关文件、规范等其他资料，满足验收要求 | 1、名称：单联双控暗开关 2、规格：220V，10A 3、其他：具体详见图纸、图集、答疑、招标文件、政府相关文件、规范等其他资料，满足验收要求 | 个 | 2.000 |  | 0 |  | 0
151 | 030404034004 | 照明开关 1、名称：双联双控暗开关 2、规格：220V，10A 3、其他：具体详见图纸、图集、答疑、招标文件、政府相关文件、规范等其他资料，满足验收要求 | 1、名称：双联双控暗开关 2、规格：220V，10A 3、其他：具体详见图纸、图集、答疑、招标文件、政府相关文件、规范等其他资料，满足验收要求 | 个 | 12.000 |  | 0 |  | 0
152 | 030404034006 | 照明开关 1、名称：空调室内机控制面板 2、规格：220V，10A 3、其他：具体详见图纸、图集、答疑、招标文件、政府相关文件、规范等其他资料，满足验收要求 | 1、名称：空调室内机控制面板 2、规格：220V，10A 3、其他：具体详见图纸、图集、答疑、招标文件、政府相关文件、规范等其他资料，满足验收要求 | 个 | 4.000 |  | 0 |  | 0
153 | 030404034007 | 照明开关 1、名称：空调室内机集中控制器 2、规格：220V，10A 3、其他：具体详见图纸、图集、答疑、招标文件、政府相关文件、规范等其他资料，满足验收要求 | 1、名称：空调室内机集中控制器 2、规格：220V，10A 3、其他：具体详见图纸、图集、答疑、招标文件、政府相关文件、规范等其他资料，满足验收要求 | 个 | 4.000 |  | 0 |  | 0
154 | 031003003013 | 焊接法兰阀门 1、名称：燃气系统电磁阀及控制模块 2、类型：220V/50Hz 3、其他：具体详见图纸、图集、答疑、招标文件、政府相关文件、规范等其他资料，满足验收要求 | 1、名称：燃气系统电磁阀及控制模块 2、类型：220V/50Hz 3、其他：具体详见图纸、图集、答疑、招标文件、政府相关文件、规范等其他资料，满足验收要求 | 个 | 1.000 |  | 0 |  | 0
155 | 030404035001 | 插座 1、名称：安全型五孔暗插座 2、规格：10A 3、安装方式：距地0.3m 4、其他：具体详见图纸、图集、答疑、招标文件、政府相关文件、规范等其他资料，满足验收要求 | 1、名称：安全型五孔暗插座 2、规格：10A 3、安装方式：距地0.3m 4、其他：具体详见图纸、图集、答疑、招标文件、政府相关文件、规范等其他资料，满足验收要求 | 个 | 28.000 |  | 0 |  | 0
156 | 030404035002 | 插座 1、名称：安全型五孔暗插座 2、规格：10A 3、安装方式：距地1.0m 4、其他：具体详见图纸、图集、答疑、招标文件、政府相关文件、规范等其他资料，满足验收要求 | 1、名称：安全型五孔暗插座 2、规格：10A 3、安装方式：距地1.0m 4、其他：具体详见图纸、图集、答疑、招标文件、政府相关文件、规范等其他资料，满足验收要求 | 个 | 11.000 |  | 0 |  | 0
157 | 030404035003 | 插座 1、名称：安全型五孔暗插座 2、规格：10A 3、安装方式：距地0.7m 4、其他：具体详见图纸、图集、答疑、招标文件、政府相关文件、规范等其他资料，满足验收要求 | 1、名称：安全型五孔暗插座 2、规格：10A 3、安装方式：距地0.7m 4、其他：具体详见图纸、图集、答疑、招标文件、政府相关文件、规范等其他资料，满足验收要求 | 个 | 12.000 |  | 0 |  | 0
158 | 030404035004 | 插座 1、名称：防水型安全型五孔地插 2、规格：10A 3、其他：具体详见图纸、图集、答疑、招标文件、政府相关文件、规范等其他资料，满足验收要求 | 1、名称：防水型安全型五孔地插 2、规格：10A 3、其他：具体详见图纸、图集、答疑、招标文件、政府相关文件、规范等其他资料，满足验收要求 | 个 | 4.000 |  | 0 |  | 0
159 | 030404035005 | 插座 1、名称：防溅安全型五孔暗插座 2、规格：10A IP54型 3、安装方式：距地0.5m 4、其他：具体详见图纸、图集、答疑、招标文件、政府相关文件、规范等其他资料，满足验收要求 | 1、名称：防溅安全型五孔暗插座 2、规格：10A IP54型 3、安装方式：距地0.5m 4、其他：具体详见图纸、图集、答疑、招标文件、政府相关文件、规范等其他资料，满足验收要求 | 个 | 6.000 |  | 0 |  | 0
160 | 030404035006 | 插座 1、名称：防溅安全型五孔暗插座 2、规格：10A IP54型 3、安装方式：距地2.0m 4、其他：具体详见图纸、图集、答疑、招标文件、政府相关文件、规范等其他资料，满足验收要求 | 1、名称：防溅安全型五孔暗插座 2、规格：10A IP54型 3、安装方式：距地2.0m 4、其他：具体详见图纸、图集、答疑、招标文件、政府相关文件、规范等其他资料，满足验收要求 | 个 | 11.000 |  | 0 |  | 0
161 | 030404035007 | 插座 1、名称：防溅安全型五孔暗插座 2、规格：10A IP54型 3、安装方式：距地1.4m 4、其他：具体详见图纸、图集、答疑、招标文件、政府相关文件、规范等其他资料，满足验收要求 | 1、名称：防溅安全型五孔暗插座 2、规格：10A IP54型 3、安装方式：距地1.4m 4、其他：具体详见图纸、图集、答疑、招标文件、政府相关文件、规范等其他资料，满足验收要求 | 个 | 17.000 |  | 0 |  | 0
162 | 030404035008 | 插座 1、名称：防溅安全型三孔暗插座 2、规格：10A IP54型 3、安装方式：距地2.0m 4、其他：具体详见图纸、图集、答疑、招标文件、政府相关文件、规范等其他资料，满足验收要求 | 1、名称：防溅安全型三孔暗插座 2、规格：10A IP54型 3、安装方式：距地2.0m 4、其他：具体详见图纸、图集、答疑、招标文件、政府相关文件、规范等其他资料，满足验收要求 | 个 | 8.000 |  | 0 |  | 0
163 | 030404035009 | 插座 1、名称：安全型单相三孔暗插座 2、规格：16A，柜式空调 3、其他：具体详见图纸、图集、答疑、招标文件、政府相关文件、规范等其他资料，满足验收要求 | 1、名称：安全型单相三孔暗插座 2、规格：16A，柜式空调 3、其他：具体详见图纸、图集、答疑、招标文件、政府相关文件、规范等其他资料，满足验收要求 | 个 | 2.000 |  | 0 |  | 0
164 | WB030506004001 | 集中控制系统设备 1、名称：防乱按6键智能开关面板 2、其他：具体详见图纸、图集、答疑、招标文件、政府相关文件、规范等其他资料，满足验收要求 | 1、名称：防乱按6键智能开关面板 2、其他：具体详见图纸、图集、答疑、招标文件、政府相关文件、规范等其他资料，满足验收要求 | 台 | 3.000 |  | 0 |  | 0
165 | 030904005001 | 声光报警器 1、名称：声光报警器 2、安装方式：距地2.5m 3、其他：具体详见图纸、图集、答疑、招标文件、政府相关文件、规范等其他资料，满足验收要求 | 1、名称：声光报警器 2、安装方式：距地2.5m 3、其他：具体详见图纸、图集、答疑、招标文件、政府相关文件、规范等其他资料，满足验收要求 | 个 | 22.000 |  | 0 |  | 0
166 | 030904003001 | 按钮 1、名称：呼叫按钮 2、安装方式：距地1.0m 3、其他：具体详见图纸、图集、答疑、招标文件、政府相关文件、规范等其他资料，满足验收要求 | 1、名称：呼叫按钮 2、安装方式：距地1.0m 3、其他：具体详见图纸、图集、答疑、招标文件、政府相关文件、规范等其他资料，满足验收要求 | 个 | 2.000 |  | 0 |  | 0
167 | 030411006001 | 接线盒 1、名称：暗装接线盒 2、材质：塑料 3、其他：具体详见图纸、图集、答疑、招标文件、政府相关文件、规范等其他资料，满足验收要求 | 1、名称：暗装接线盒 2、材质：塑料 3、其他：具体详见图纸、图集、答疑、招标文件、政府相关文件、规范等其他资料，满足验收要求 | 个 | 341.000 |  | 0 |  | 0
168 | 030414002001 | 送配电装置系统 1、名称：送配电装置系统调试 2、其他：具体详见图纸、图集、答疑、招标文件、政府相关文件、规范等其他资料，满足验收要求 | 1、名称：送配电装置系统调试 2、其他：具体详见图纸、图集、答疑、招标文件、政府相关文件、规范等其他资料，满足验收要求 | 系统 | 1.000 |  | 0 |  | 0
|  | 防雷接地 |  |  | 1.000 |  | 0 |  | 0
169 | 030409003001 | 避雷引下线 1、规格：防雷引下线(利用柱内二根不小于φ的主筋) 2、其他：具体详见图纸、图集、答疑、招标文件、政府相关文件、规范等其他资料，满足验收要求 | 1、规格：防雷引下线(利用柱内二根不小于φ的主筋) 2、其他：具体详见图纸、图集、答疑、招标文件、政府相关文件、规范等其他资料，满足验收要求 | m | 234.600 |  | 0 |  | 0
170 | 030409008001 | 等电位端子箱、测试板 1、名称：LEB箱 2、材质：详见施工图纸及相关图集 3、其他：具体详见图纸、图集、答疑、招标文件、政府相关文件、规范等其他资料，满足验收要求 | 1、名称：LEB箱 2、材质：详见施工图纸及相关图集 3、其他：具体详见图纸、图集、答疑、招标文件、政府相关文件、规范等其他资料，满足验收要求 | 台 | 14.000 |  | 0 |  | 0
171 | 030409008002 | 等电位端子箱、测试板 1、名称：MEB箱 2、材质：详见施工图纸及相关图集 3、其他：具体详见图纸、图集、答疑、招标文件、政府相关文件、规范等其他资料，满足验收要求 | 1、名称：MEB箱 2、材质：详见施工图纸及相关图集 3、其他：具体详见图纸、图集、答疑、招标文件、政府相关文件、规范等其他资料，满足验收要求 | 台 | 4.000 |  | 0 |  | 0
172 | 030409002001 | 接地母线 1、材质：50*5热镀锌扁铁 2、其他：具体详见图纸、图集、答疑、招标文件、政府相关文件、规范等其他资料，满足验收要求 | 1、材质：50*5热镀锌扁铁 2、其他：具体详见图纸、图集、答疑、招标文件、政府相关文件、规范等其他资料，满足验收要求 | m | 1.500 |  | 0 |  | 0
173 | 030409002002 | 接地母线 1、材质：40*4热镀锌扁铁 2、其他：具体详见图纸、图集、答疑、招标文件、政府相关文件、规范等其他资料，满足验收要求 | 1、材质：40*4热镀锌扁铁 2、其他：具体详见图纸、图集、答疑、招标文件、政府相关文件、规范等其他资料，满足验收要求 | m | 663.420 |  | 0 |  | 0
174 | 030409002003 | 接地母线 1、材质：25*4热镀锌扁铁 2、其他：具体详见图纸、图集、答疑、招标文件、政府相关文件、规范等其他资料，满足验收要求 | 1、材质：25*4热镀锌扁铁 2、其他：具体详见图纸、图集、答疑、招标文件、政府相关文件、规范等其他资料，满足验收要求 | m | 4.800 |  | 0 |  | 0
175 | WB030409001001 | 断接卡子制作、安装 1、规格：防雷引下线在一层做测试卡子 2、其他：具体详见图纸、图集、答疑、招标文件、政府相关文件、规范等其他资料，满足验收要求 | 1、规格：防雷引下线在一层做测试卡子 2、其他：具体详见图纸、图集、答疑、招标文件、政府相关文件、规范等其他资料，满足验收要求 | 套 | 59.000 |  | 0 |  | 0
176 | 030409004001 | 均压环 1、基础梁下层2×φ16~20主筋,焊接连通,与所有经过柱基础焊接。 2、其他：具体详见图纸、图集、答疑、招标文件、政府相关文件、规范等其他资料，满足验收要求 | 1、基础梁下层2×φ16~20主筋,焊接连通,与所有经过柱基础焊接。 2、其他：具体详见图纸、图集、答疑、招标文件、政府相关文件、规范等其他资料，满足验收要求 | m | 725.760 |  | 0 |  | 0
177 | 030409005001 | 避雷网 1、规格：φ10热镀锌圆钢避雷带 2、其他：具体详见图纸、图集、答疑、招标文件、政府相关文件、规范等其他资料，满足验收要求 | 1、规格：φ10热镀锌圆钢避雷带 2、其他：具体详见图纸、图集、答疑、招标文件、政府相关文件、规范等其他资料，满足验收要求 | m | 515.090 |  | 0 |  | 0
178 | 030411001010 | 配管 1、材质：中型阻燃PVC管 2、规格：DN20 3、配置要求：暗配 4、其他：具体详见图纸、图集、答疑、招标文件、政府相关文件、规范等其他资料，满足验收要求 | 1、材质：中型阻燃PVC管 2、规格：DN20 3、配置要求：暗配 4、其他：具体详见图纸、图集、答疑、招标文件、政府相关文件、规范等其他资料，满足验收要求 | m | 4.800 |  | 0 |  | 0
179 | 030411001011 | 配管 1、材质：中型阻燃PVC管 2、规格：DN32 3、配置要求：暗配 4、其他：具体详见图纸、图集、答疑、招标文件、政府相关文件、规范等其他资料，满足验收要求 | 1、材质：中型阻燃PVC管 2、规格：DN32 3、配置要求：暗配 4、其他：具体详见图纸、图集、答疑、招标文件、政府相关文件、规范等其他资料，满足验收要求 | m | 1.500 |  | 0 |  | 0
180 | 030411004007 | 配线 1、名称：BVR-1*4 2、材质：铜芯 3、敷设方式：在地面或墙内穿塑料管暗敷 4、其他：具体详见图纸、图集、答疑、招标文件、政府相关文件、规范等其他资料，满足验收要求 | 1、名称：BVR-1*4 2、材质：铜芯 3、敷设方式：在地面或墙内穿塑料管暗敷 4、其他：具体详见图纸、图集、答疑、招标文件、政府相关文件、规范等其他资料，满足验收要求 | m | 4.800 |  | 0 |  | 0
181 | 030411004008 | 配线 1、名称：BV-1*25 2、材质：铜芯 3、敷设方式：在地面或墙内穿塑料管暗敷 4、其他：具体详见图纸、图集、答疑、招标文件、政府相关文件、规范等其他资料，满足验收要求 | 1、名称：BV-1*25 2、材质：铜芯 3、敷设方式：在地面或墙内穿塑料管暗敷 4、其他：具体详见图纸、图集、答疑、招标文件、政府相关文件、规范等其他资料，满足验收要求 | m | 1.500 |  | 0 |  | 0
182 | 030414011001 | 接地装置 1、名称：接地测试 2、其他：具体详见图纸、图集、答疑、招标文件、政府相关文件、规范等其他资料，满足验收要求 | 1、名称：接地测试 2、其他：具体详见图纸、图集、答疑、招标文件、政府相关文件、规范等其他资料，满足验收要求 | 系统 | 1.000 |  | 0 |  | 0
|  | 综合布线系统 |  |  | 1.000 |  | 0 |  | 0
183 | 030502001001 | 机柜、机架 1、名称：电话、网络设备箱 2、规格型号：48口交换机及电话、网络配线架 3、安装方式：H=1.5m 4、其他：具体详见图纸、图集、答疑、招标文件、政府相关文件、规范等其他资料，满足验收要求 | 1、名称：电话、网络设备箱 2、规格型号：48口交换机及电话、网络配线架 3、安装方式：H=1.5m 4、其他：具体详见图纸、图集、答疑、招标文件、政府相关文件、规范等其他资料，满足验收要求 | 台 | 1.000 |  | 0 |  | 0
184 | 030502001002 | 机柜、机架 1、名称：配线架 2、规格型号：48口网络配线架 3、其他：具体详见图纸、图集、答疑、招标文件、政府相关文件、规范等其他资料，满足验收要求 | 1、名称：配线架 2、规格型号：48口网络配线架 3、其他：具体详见图纸、图集、答疑、招标文件、政府相关文件、规范等其他资料，满足验收要求 | 台 | 1.000 |  | 0 |  | 0
185 | 030411003006 | 桥架 1、名称：金属桥架 2、型号：SR-100x50 3、支撑架安装、按规范做接地安装、按规范做防火封堵等 4、其他：具体详见图纸、图集、答疑、招标文件、政府相关文件、规范等其他资料，满足验收要求 | 1、名称：金属桥架 2、型号：SR-100x50 3、支撑架安装、按规范做接地安装、按规范做防火封堵等 4、其他：具体详见图纸、图集、答疑、招标文件、政府相关文件、规范等其他资料，满足验收要求 | m | 1.000 |  | 0 |  | 0
186 | 030411003007 | 桥架 1、名称：金属桥架 2、型号：SR-150*100 3、支撑架安装、按规范做接地安装、按规范做防火封堵等 4、其他：具体详见图纸、图集、答疑、招标文件、政府相关文件、规范等其他资料，满足验收要求 | 1、名称：金属桥架 2、型号：SR-150*100 3、支撑架安装、按规范做接地安装、按规范做防火封堵等 4、其他：具体详见图纸、图集、答疑、招标文件、政府相关文件、规范等其他资料，满足验收要求 | m | 1.000 |  | 0 |  | 0
187 | 030411003008 | 桥架支架 1、名称：桥架支架 2、其他：具体详见图纸、图集、答疑、招标文件、政府相关文件、规范等其他资料，满足验收要求 | 1、名称：桥架支架 2、其他：具体详见图纸、图集、答疑、招标文件、政府相关文件、规范等其他资料，满足验收要求 | kg | 62.890 |  | 0 |  | 0
188 | 080807013002 | 防火堵洞(隔板)、孔洞封堵 1、名称：桥架封堵 2、其他：具体详见图纸、图集、答疑、招标文件、政府相关文件、规范等其他资料，满足验收要求 | 1、名称：桥架封堵 2、其他：具体详见图纸、图集、答疑、招标文件、政府相关文件、规范等其他资料，满足验收要求 | 处 | 1.000 |  | 0 |  | 0
189 | 030411001021 | 配管 1、材质：中型阻燃PVC管 2、规格：DN25 3、配置要求：暗配 4、其他：具体详见图纸、图集、规范等其他资料 | 1、材质：中型阻燃PVC管 2、规格：DN25 3、配置要求：暗配 4、其他：具体详见图纸、图集、规范等其他资料 | m | 372.530 |  | 0 |  | 0
190 | 030502005002 | 双绞线缆 1、名称：UTP-C6 2、敷设方式：穿管或沿桥架敷设 3、其他：具体详见图纸、图集、答疑、招标文件、政府相关文件、规范等其他资料，满足验收要求 | 1、名称：UTP-C6 2、敷设方式：穿管或沿桥架敷设 3、其他：具体详见图纸、图集、答疑、招标文件、政府相关文件、规范等其他资料，满足验收要求 | m | 412.620 |  | 0 |  | 0
191 | 030502012001 | 信息插座 1、名称：网络单孔信息点 2、规格："86"系列 3、安装方式：H=1m 4、其他：具体详见图纸、图集、答疑、招标文件、政府相关文件、规范等其他资料，满足验收要求 | 1、名称：网络单孔信息点 2、规格："86"系列 3、安装方式：H=1m 4、其他：具体详见图纸、图集、答疑、招标文件、政府相关文件、规范等其他资料，满足验收要求 | 个(块) | 13.000 |  | 0 |  | 0
192 | 030502012002 | 信息插座 1、名称：网络单孔信息点 2、规格："86"系列 3、安装方式：H=0.3m 4、其他：具体详见图纸、图集、答疑、招标文件、政府相关文件、规范等其他资料，满足验收要求 | 1、名称：网络单孔信息点 2、规格："86"系列 3、安装方式：H=0.3m 4、其他：具体详见图纸、图集、答疑、招标文件、政府相关文件、规范等其他资料，满足验收要求 | 个(块) | 2.000 |  | 0 |  | 0
193 | 030502012003 | 信息插座 1、名称：电话、网络双孔信息点 2、规格："86"系列 3、安装方式：H=0.3m 4、其他：具体详见图纸、图集、答疑、招标文件、政府相关文件、规范等其他资料，满足验收要求 | 1、名称：电话、网络双孔信息点 2、规格："86"系列 3、安装方式：H=0.3m 4、其他：具体详见图纸、图集、答疑、招标文件、政府相关文件、规范等其他资料，满足验收要求 | 个(块) | 8.000 |  | 0 |  | 0
|  | 能耗监测系统 |  |  | 1.000 |  | 0 |  | 0
194 | 030904013004 | 联动控制主机 1、名称：能耗管理主机 2、其他：具体详见图纸、图集、规范等其他资料 | 1、名称：能耗管理主机 2、其他：具体详见图纸、图集、规范等其他资料 | 台 | 1.000 |  | 0 |  | 0
195 | WB030508004001 | 智能信息采集设备 1、名称：智能数字采集器 2、其他：具体详见图纸、图集、答疑、招标文件、政府相关文件、规范等其他资料，满足验收要求 | 1、名称：智能数字采集器 2、其他：具体详见图纸、图集、答疑、招标文件、政府相关文件、规范等其他资料，满足验收要求 | 台 | 1.000 |  | 0 |  | 0
196 | 030602001003 | 显示仪表 1、名称：多功能智能数字电表 2、其他：具体详见图纸、图集、答疑、招标文件、政府相关文件、规范等其他资料，满足验收要求 | 1、名称：多功能智能数字电表 2、其他：具体详见图纸、图集、答疑、招标文件、政府相关文件、规范等其他资料，满足验收要求 | 台 | 6.000 |  | 0 |  | 0
197 | 030411001022 | 配管 1、名称：紧固式电线管 2、规格：JDG20 3、配置要求：暗配 4、其他：具体详见图纸、图集、答疑、招标文件、政府相关文件、规范等其他资料，满足验收要求 | 1、名称：紧固式电线管 2、规格：JDG20 3、配置要求：暗配 4、其他：具体详见图纸、图集、答疑、招标文件、政府相关文件、规范等其他资料，满足验收要求 | m | 59.500 |  | 0 |  | 0
198 | 030502005003 | 双绞线缆 1、名称：RS485 2、其他：具体详见图纸、图集、答疑、招标文件、政府相关文件、规范等其他资料，满足验收要求 | 1、名称：RS485 2、其他：具体详见图纸、图集、答疑、招标文件、政府相关文件、规范等其他资料，满足验收要求 | m | 68.700 |  | 0 |  | 0
|  | 其他 |  |  | 1.000 |  | 0 |  | 0
199 | 031002003004 | 套管制作与安装 1、名称：套管制作与安装 2、规格：综合 3、其他：具体详见图纸、图集、答疑、招标文件、政府相关文件、规范等其他资料，满足验收要求 4、此项包括该单体所有专业涉及的套管（包括消防、空调专业），投标时综合考虑 | 1、名称：套管制作与安装 2、规格：综合 3、其他：具体详见图纸、图集、答疑、招标文件、政府相关文件、规范等其他资料，满足验收要求 4、此项包括该单体所有专业涉及的套管（包括消防、空调专业），投标时综合考虑 | 项 | 1.000 |  | 0 |  | 0
200 | 031002001001 | 管道支吊架制作与安装 1、名称：管道支吊架 2、其他：具体详见图纸、图集、规范等其他资料 | 1、名称：管道支吊架 2、其他：具体详见图纸、图集、规范等其他资料 | kg | 266.990 |  | 0 |  | 0
201 | WB031002008002 | 抗震支架安装 1、名称：抗震支架安装 2、其他：具体详见图纸、图集、规范等其他资料 | 1、名称：抗震支架安装 2、其他：具体详见图纸、图集、规范等其他资料 | 套 | 89.000 |  | 0 |  | 0
202 | WB031002008003 | 抗震支架安装 1、名称：抗震支架安装 2、其他：具体详见图纸、图集、规范等其他资料 | 1、名称：抗震支架安装 2、其他：具体详见图纸、图集、规范等其他资料 | 套 | 89.000 |  | 0 |  | 0
203 | 080807013003 | 防火堵洞(隔板)、孔洞封堵 1、名称：防火封堵 2、做法：详见参考图纸 3、其他：具体详见图纸、图集、答疑、招标文件、政府相关文件、规范等其他资料，满足验收要求 | 1、名称：防火封堵 2、做法：详见参考图纸 3、其他：具体详见图纸、图集、答疑、招标文件、政府相关文件、规范等其他资料，满足验收要求 | t | 0.564 |  | 0 |  | 0
204 | WB031301001001 | 建筑物超高增加费 1、建筑物超高增加费 | 1、建筑物超高增加费 | 项 | 1.000 |  | 0 |  | 0
205 | 031301017001 | 脚手架搭拆 1、脚手架搭拆 | 1、脚手架搭拆 | 项 | 1.000 |  | 0 |  | 0
|  | 合计 |  |  |  |  | 0 |  | 0

## 凫峰服务区-2号综合楼【安装】
工程量清单报价表
工程名称：凫峰服务区-2号综合楼【安装】
序号 | 项目编码 | 项目名称 | 项目特征描述 | 计量单位 | 工程量 | 全费用综合单价（含税） | 全费用合价（含税） | 劳务全费用综合单价（含税） | 劳务全费用合价（含税）
|  | 给水 |  |  | 1.000
1 | 031001007001 | 复合管 1、安装部位：室内 2、介质：冷水 3、材质：钢塑复合给水管 4、规格、压力等级：DN100 5、连接形式：螺纹连接 6、其他：具体详见图纸、图集、规范等其他资料。含刷油、保温、防潮层、保护层等 | 1、安装部位：室内 2、介质：冷水 3、材质：钢塑复合给水管 4、规格、压力等级：DN100 5、连接形式：螺纹连接 6、其他：具体详见图纸、图集、规范等其他资料。含刷油、保温、防潮层、保护层等 | m | 98.120 |  | 0 |  | 0
2 | 031001007002 | 复合管 1、安装部位：室内 2、介质：冷水 3、材质：钢塑复合给水管 4、规格、压力等级：DN65 5、连接形式：螺纹连接 6、其他：具体详见图纸、图集、规范等其他资料。含刷油、保温、防潮层、保护层等 | 1、安装部位：室内 2、介质：冷水 3、材质：钢塑复合给水管 4、规格、压力等级：DN65 5、连接形式：螺纹连接 6、其他：具体详见图纸、图集、规范等其他资料。含刷油、保温、防潮层、保护层等 | m | 58.770 |  | 0 |  | 0
3 | 031001007003 | 复合管 1、安装部位：室内 2、材质：钢塑复合管 3、介质：给水 4、规格、压力等级：DN50 5、其他：具体详见图纸、图集、答疑、招标文件、政府相关文件、规范等其他资料，满足验收要求。含刷油、保温、防潮层、保护层等 | 1、安装部位：室内 2、材质：钢塑复合管 3、介质：给水 4、规格、压力等级：DN50 5、其他：具体详见图纸、图集、答疑、招标文件、政府相关文件、规范等其他资料，满足验收要求。含刷油、保温、防潮层、保护层等 | m | 8.310 |  | 0 |  | 0
4 | 031001007004 | 复合管 1、安装部位：室内 2、材质：钢塑复合管 3、介质：给水 4、规格、压力等级：DN40 5、其他：具体详见图纸、图集、答疑、招标文件、政府相关文件、规范等其他资料，满足验收要求。含刷油、保温、防潮层、保护层等 | 1、安装部位：室内 2、材质：钢塑复合管 3、介质：给水 4、规格、压力等级：DN40 5、其他：具体详见图纸、图集、答疑、招标文件、政府相关文件、规范等其他资料，满足验收要求。含刷油、保温、防潮层、保护层等 | m | 18.800 |  | 0 |  | 0
5 | 031001007005 | 复合管 1、安装部位：室内 2、介质：冷水 3、材质：钢塑复合给水管 4、规格、压力等级：DN32 5、连接形式：螺纹连接 6、其他：具体详见图纸、图集、规范等其他资料。含刷油、保温、防潮层、保护层等 | 1、安装部位：室内 2、介质：冷水 3、材质：钢塑复合给水管 4、规格、压力等级：DN32 5、连接形式：螺纹连接 6、其他：具体详见图纸、图集、规范等其他资料。含刷油、保温、防潮层、保护层等 | m | 41.320 |  | 0 |  | 0
6 | 031001007006 | 复合管 1、安装部位：室内 2、介质：冷水 3、材质：钢塑复合给水管 4、规格、压力等级：DN20 5、连接形式：螺纹连接 6、其他：具体详见图纸、图集、规范等其他资料。含刷油、保温、防潮层、保护层等 | 1、安装部位：室内 2、介质：冷水 3、材质：钢塑复合给水管 4、规格、压力等级：DN20 5、连接形式：螺纹连接 6、其他：具体详见图纸、图集、规范等其他资料。含刷油、保温、防潮层、保护层等 | m | 38.190 |  | 0 |  | 0
7 | 031001006001 | 塑料管 1、安装部位：室内 2、介质：冷水 3、材质：PPR无规共聚聚丙烯管 4、规格：DN65 5、连接形式：热熔连接 6、其他：具体详见图纸、图集、规范等其他资料。含刷油、保温、防潮层、保护层等 | 1、安装部位：室内 2、介质：冷水 3、材质：PPR无规共聚聚丙烯管 4、规格：DN65 5、连接形式：热熔连接 6、其他：具体详见图纸、图集、规范等其他资料。含刷油、保温、防潮层、保护层等 | m | 4.760 |  | 0 |  | 0
8 | 031001006002 | 塑料管 1、安装部位：室内 2、介质：冷水 3、材质：PPR无规共聚聚丙烯管 4、规格：DN50 5、连接形式：热熔连接 6、其他：具体详见图纸、图集、规范等其他资料。含刷油、保温、防潮层、保护层等 | 1、安装部位：室内 2、介质：冷水 3、材质：PPR无规共聚聚丙烯管 4、规格：DN50 5、连接形式：热熔连接 6、其他：具体详见图纸、图集、规范等其他资料。含刷油、保温、防潮层、保护层等 | m | 1.670 |  | 0 |  | 0
9 | 031001006003 | 塑料管 1、安装部位：室内 2、介质：冷水 3、材质：PPR无规共聚聚丙烯管 4、规格：DN40 5、连接形式：热熔连接 6、其他：具体详见图纸、图集、规范等其他资料。含刷油、保温、防潮层、保护层等 | 1、安装部位：室内 2、介质：冷水 3、材质：PPR无规共聚聚丙烯管 4、规格：DN40 5、连接形式：热熔连接 6、其他：具体详见图纸、图集、规范等其他资料。含刷油、保温、防潮层、保护层等 | m | 17.800 |  | 0 |  | 0
10 | 031001006004 | 塑料管 1、安装部位：室内 2、介质：冷水 3、材质：PPR无规共聚聚丙烯管 4、规格：DN32 5、连接形式：热熔连接 6、其他：具体详见图纸、图集、规范等其他资料。含刷油、保温、防潮层、保护层等 | 1、安装部位：室内 2、介质：冷水 3、材质：PPR无规共聚聚丙烯管 4、规格：DN32 5、连接形式：热熔连接 6、其他：具体详见图纸、图集、规范等其他资料。含刷油、保温、防潮层、保护层等 | m | 3.870 |  | 0 |  | 0
11 | 031001006005 | 塑料管 1、安装部位：室内 2、介质：冷水 3、材质：PPR无规共聚聚丙烯管 4、规格：DN20 5、连接形式：热熔连接 6、其他：具体详见图纸、图集、规范等其他资料。含刷油、保温、防潮层、保护层等 | 1、安装部位：室内 2、介质：冷水 3、材质：PPR无规共聚聚丙烯管 4、规格：DN20 5、连接形式：热熔连接 6、其他：具体详见图纸、图集、规范等其他资料。含刷油、保温、防潮层、保护层等 | m | 82.260 |  | 0 |  | 0
12 | 031001006006 | 塑料管 1、安装部位：室内 2、介质：冷水 3、材质：PPR无规共聚聚丙烯管 4、规格：DN15 5、连接形式：热熔连接 6、其他：具体详见图纸、图集、规范等其他资料。含刷油、保温、防潮层、保护层等 | 1、安装部位：室内 2、介质：冷水 3、材质：PPR无规共聚聚丙烯管 4、规格：DN15 5、连接形式：热熔连接 6、其他：具体详见图纸、图集、规范等其他资料。含刷油、保温、防潮层、保护层等 | m | 85.500 |  | 0 |  | 0
13 | 031003001001 | 螺纹阀门 1、名称：闸阀 2、规格、压力等级：DN100 3、连接形式：螺纹连接 4、其他：具体详见图纸、图集、答疑、招标文件、政府相关文件、规范等其他资料，满足验收要求 | 1、名称：闸阀 2、规格、压力等级：DN100 3、连接形式：螺纹连接 4、其他：具体详见图纸、图集、答疑、招标文件、政府相关文件、规范等其他资料，满足验收要求 | 个 | 3.000 |  | 0 |  | 0
14 | 031003001002 | 螺纹阀门 1、名称：闸阀 2、规格、压力等级：DN65 3、连接形式：螺纹连接 4、其他：具体详见图纸、图集、答疑、招标文件、政府相关文件、规范等其他资料，满足验收要求 | 1、名称：闸阀 2、规格、压力等级：DN65 3、连接形式：螺纹连接 4、其他：具体详见图纸、图集、答疑、招标文件、政府相关文件、规范等其他资料，满足验收要求 | 个 | 4.000 |  | 0 |  | 0
15 | 031003001003 | 螺纹阀门 1、名称：闸阀 2、规格、压力等级：DN50 3、连接形式：螺纹连接 4、其他：具体详见图纸、图集、答疑、招标文件、政府相关文件、规范等其他资料，满足验收要求 | 1、名称：闸阀 2、规格、压力等级：DN50 3、连接形式：螺纹连接 4、其他：具体详见图纸、图集、答疑、招标文件、政府相关文件、规范等其他资料，满足验收要求 | 个 | 2.000 |  | 0 |  | 0
16 | 031003001004 | 螺纹阀门 1、名称：闸阀 2、规格、压力等级：DN40 3、连接形式：螺纹连接 4、其他：具体详见图纸、图集、答疑、招标文件、政府相关文件、规范等其他资料，满足验收要求 | 1、名称：闸阀 2、规格、压力等级：DN40 3、连接形式：螺纹连接 4、其他：具体详见图纸、图集、答疑、招标文件、政府相关文件、规范等其他资料，满足验收要求 | 个 | 1.000 |  | 0 |  | 0
17 | 031003001005 | 螺纹阀门 1、名称：闸阀 2、规格、压力等级：DN32 3、连接形式：螺纹连接 4、其他：具体详见图纸、图集、答疑、招标文件、政府相关文件、规范等其他资料，满足验收要求 | 1、名称：闸阀 2、规格、压力等级：DN32 3、连接形式：螺纹连接 4、其他：具体详见图纸、图集、答疑、招标文件、政府相关文件、规范等其他资料，满足验收要求 | 个 | 1.000 |  | 0 |  | 0
18 | 031003013001 | 水表 1、名称：水表（带水表井） 2、型号、规格：DN65 3、其他：具体详见图纸、图集、答疑、招标文件、政府相关文件、规范等其他资料，满足验收要求 | 1、名称：水表（带水表井） 2、型号、规格：DN65 3、其他：具体详见图纸、图集、答疑、招标文件、政府相关文件、规范等其他资料，满足验收要求 | 组（个） | 2.000 |  | 0 |  | 0
19 | 031003013002 | 水表 1、名称：水表（带水表井） 2、型号、规格：DN50 3、其他：具体详见图纸、图集、答疑、招标文件、政府相关文件、规范等其他资料，满足验收要求 | 1、名称：水表（带水表井） 2、型号、规格：DN50 3、其他：具体详见图纸、图集、答疑、招标文件、政府相关文件、规范等其他资料，满足验收要求 | 组（个） | 1.000 |  | 0 |  | 0
20 | 031003013003 | 水表 1、名称：水表（带水表井） 2、型号、规格：DN40 3、其他：具体详见图纸、图集、答疑、招标文件、政府相关文件、规范等其他资料，满足验收要求 | 1、名称：水表（带水表井） 2、型号、规格：DN40 3、其他：具体详见图纸、图集、答疑、招标文件、政府相关文件、规范等其他资料，满足验收要求 | 组（个） | 1.000 |  | 0 |  | 0
21 | 031003013004 | 水表 1、名称：水表（带水表井） 2、型号、规格：DN32 3、其他：具体详见图纸、图集、答疑、招标文件、政府相关文件、规范等其他资料，满足验收要求 | 1、名称：水表（带水表井） 2、型号、规格：DN32 3、其他：具体详见图纸、图集、答疑、招标文件、政府相关文件、规范等其他资料，满足验收要求 | 组（个） | 1.000 |  | 0 |  | 0
22 | 031003001006 | 螺纹阀门 1、名称：截止阀 2、规格、压力等级：DN65 3、连接形式：螺纹连接 4、其他：具体详见图纸、图集、答疑、招标文件、政府相关文件、规范等其他资料，满足验收要求 | 1、名称：截止阀 2、规格、压力等级：DN65 3、连接形式：螺纹连接 4、其他：具体详见图纸、图集、答疑、招标文件、政府相关文件、规范等其他资料，满足验收要求 | 个 | 7.000 |  | 0 |  | 0
23 | 031003001007 | 螺纹阀门 1、名称：截止阀 2、规格、压力等级：DN40 3、连接形式：螺纹连接 4、其他：具体详见图纸、图集、答疑、招标文件、政府相关文件、规范等其他资料，满足验收要求 | 1、名称：截止阀 2、规格、压力等级：DN40 3、连接形式：螺纹连接 4、其他：具体详见图纸、图集、答疑、招标文件、政府相关文件、规范等其他资料，满足验收要求 | 个 | 3.000 |  | 0 |  | 0
24 | 031003001008 | 螺纹阀门 1、名称：截止阀 2、规格、压力等级：DN32 3、连接形式：螺纹连接 4、其他：具体详见图纸、图集、答疑、招标文件、政府相关文件、规范等其他资料，满足验收要求 | 1、名称：截止阀 2、规格、压力等级：DN32 3、连接形式：螺纹连接 4、其他：具体详见图纸、图集、答疑、招标文件、政府相关文件、规范等其他资料，满足验收要求 | 个 | 7.000 |  | 0 |  | 0
25 | 031003001009 | 螺纹阀门 1、名称：截止阀 2、规格、压力等级：DN20 3、连接形式：螺纹连接 4、其他：具体详见图纸、图集、答疑、招标文件、政府相关文件、规范等其他资料，满足验收要求 | 1、名称：截止阀 2、规格、压力等级：DN20 3、连接形式：螺纹连接 4、其他：具体详见图纸、图集、答疑、招标文件、政府相关文件、规范等其他资料，满足验收要求 | 个 | 6.000 |  | 0 |  | 0
26 | 031003001010 | 螺纹阀门 1、类型：自动排气阀 2、型号：ARSX-0020微量排气阀 3、其他：具体详见图纸、图集、规范等其他资料 | 1、类型：自动排气阀 2、型号：ARSX-0020微量排气阀 3、其他：具体详见图纸、图集、规范等其他资料 | 个 | 5.000 |  | 0 |  | 0
27 | 031004003002 | 洗脸盆 1、名称：感应式洗脸盆 2、附件名称、数量：角阀等一切成套附件 3、其他：具体详见图纸、图集、答疑、招标文件、政府相关文件、规范等其他资料，满足验收要求。含水龙头 | 1、名称：感应式洗脸盆 2、附件名称、数量：角阀等一切成套附件 3、其他：具体详见图纸、图集、答疑、招标文件、政府相关文件、规范等其他资料，满足验收要求。含水龙头 | 组 | 26.000 |  | 0 |  | 0
28 | 031004006001 | 大便器 1、名称：感应式冲水阀大便器 2、附件名称、数量：角阀等一切成套附件 3、其他：具体详见图纸、图集、答疑、招标文件、政府相关文件、规范等其他资料，满足验收要求 | 1、名称：感应式冲水阀大便器 2、附件名称、数量：角阀等一切成套附件 3、其他：具体详见图纸、图集、答疑、招标文件、政府相关文件、规范等其他资料，满足验收要求 | 组 | 2.000 |  | 0 |  | 0
29 | 031004007001 | 小便器 1、材质：感应式冲洗阀小便器 2、附件名称、数量：角阀等一切成套附件 3、其他：具体详见图纸、图集、答疑、招标文件、政府相关文件、规范等其他资料，满足验收要求 | 1、材质：感应式冲洗阀小便器 2、附件名称、数量：角阀等一切成套附件 3、其他：具体详见图纸、图集、答疑、招标文件、政府相关文件、规范等其他资料，满足验收要求 | 组 | 2.000 |  | 0 |  | 0
30 | 031004008001 | 其他成品卫生器具 1、名称：拖把池 2、附件名称、数量：角阀等一切成套附件 3、其他：具体详见图纸、图集、答疑、招标文件、政府相关文件、规范等其他资料，满足验收要求 | 1、名称：拖把池 2、附件名称、数量：角阀等一切成套附件 3、其他：具体详见图纸、图集、答疑、招标文件、政府相关文件、规范等其他资料，满足验收要求 | 组 | 3.000 |  | 0 |  | 0
31 | 031004006002 | 大便器 1、规格、类型：连体式下排水坐便器 2、附件名称、数量：包含一切辅材 3、其他：具体详见图纸、图集、规范等其他资料 | 1、规格、类型：连体式下排水坐便器 2、附件名称、数量：包含一切辅材 3、其他：具体详见图纸、图集、规范等其他资料 | 组 | 15.000 |  | 0 |  | 0
32 | 031004010001 | 淋浴器 1、材质、规格：淋浴器 2、附件名称、数量：包含一切辅材 3、其他：具体详见图纸、图集、规范等其他资料 | 1、材质、规格：淋浴器 2、附件名称、数量：包含一切辅材 3、其他：具体详见图纸、图集、规范等其他资料 | 套 | 12.000 |  | 0 |  | 0
33 | 031004004001 | 洗涤盆 1、规格、类型：洗涤盆 2、附件名称、数量：包含一切辅材 3、其他：具体详见图纸、图集、规范等其他资料。含水龙头 | 1、规格、类型：洗涤盆 2、附件名称、数量：包含一切辅材 3、其他：具体详见图纸、图集、规范等其他资料。含水龙头 | 组 | 11.000 |  | 0 |  | 0
34 | 031002003001 | 套管制作与安装 1、名称：钢套管 2、规格：DN65 3、其他：具体详见图纸、图集、答疑、招标文件、政府相关文件、规范等其他资料，满足验收要求 | 1、名称：钢套管 2、规格：DN65 3、其他：具体详见图纸、图集、答疑、招标文件、政府相关文件、规范等其他资料，满足验收要求 | 个 | 1.000 |  | 0 |  | 0
35 | 031002003002 | 套管制作与安装 1、名称：钢套管 2、规格：DN50 3、其他：具体详见图纸、图集、答疑、招标文件、政府相关文件、规范等其他资料，满足验收要求 | 1、名称：钢套管 2、规格：DN50 3、其他：具体详见图纸、图集、答疑、招标文件、政府相关文件、规范等其他资料，满足验收要求 | 个 | 1.000 |  | 0 |  | 0
|  | 污水 |  |  | 1.000 |  | 0 |  | 0
36 | 031001006007 | 塑料管 1、安装部位：排水管 2、介质：污水 3、规格、压力等级：PVC-U排水管DN150 4、连接形式：粘接连接 5、其他：具体详见图纸、图集、答疑、招标文件、政府相关文件、规范等其他资料，满足验收要求 | 1、安装部位：排水管 2、介质：污水 3、规格、压力等级：PVC-U排水管DN150 4、连接形式：粘接连接 5、其他：具体详见图纸、图集、答疑、招标文件、政府相关文件、规范等其他资料，满足验收要求 | m | 14.980 |  | 0 |  | 0
37 | 031001006008 | 塑料管 1、安装部位：排水管 2、介质：污水 3、规格、压力等级：PVC-U排水管DN100 4、连接形式：粘接连接 5、其他：具体详见图纸、图集、答疑、招标文件、政府相关文件、规范等其他资料，满足验收要求 | 1、安装部位：排水管 2、介质：污水 3、规格、压力等级：PVC-U排水管DN100 4、连接形式：粘接连接 5、其他：具体详见图纸、图集、答疑、招标文件、政府相关文件、规范等其他资料，满足验收要求 | m | 223.480 |  | 0 |  | 0
38 | 031001006009 | 塑料管 1、安装部位：排水管 2、介质：污水 3、规格、压力等级：PVC-U排水管DN75 4、连接形式：粘接连接 5、其他：具体详见图纸、图集、答疑、招标文件、政府相关文件、规范等其他资料，满足验收要求 | 1、安装部位：排水管 2、介质：污水 3、规格、压力等级：PVC-U排水管DN75 4、连接形式：粘接连接 5、其他：具体详见图纸、图集、答疑、招标文件、政府相关文件、规范等其他资料，满足验收要求 | m | 96.360 |  | 0 |  | 0
39 | 031001006010 | 塑料管 1、安装部位：排水管 2、介质：污水 3、规格、压力等级：PVC-U排水管DN50 4、连接形式：粘接连接 5、其他：具体详见图纸、图集、答疑、招标文件、政府相关文件、规范等其他资料，满足验收要求 | 1、安装部位：排水管 2、介质：污水 3、规格、压力等级：PVC-U排水管DN50 4、连接形式：粘接连接 5、其他：具体详见图纸、图集、答疑、招标文件、政府相关文件、规范等其他资料，满足验收要求 | m | 50.700 |  | 0 |  | 0
40 | 031004014001 | 地面扫除口 1、类型：清扫口 2、型号、规格：DN100 3、其他：具体详见图纸、图集、答疑、招标文件、政府相关文件、规范等其他资料，满足验收要求 | 1、类型：清扫口 2、型号、规格：DN100 3、其他：具体详见图纸、图集、答疑、招标文件、政府相关文件、规范等其他资料，满足验收要求 | 个 | 2.000 |  | 0 |  | 0
41 | 031004014002 | 地漏 1、名称：地漏 2、型号、规格：DN50 3、其他：具体详见图纸、图集、答疑、招标文件、政府相关文件、规范等其他资料，满足验收要求 | 1、名称：地漏 2、型号、规格：DN50 3、其他：具体详见图纸、图集、答疑、招标文件、政府相关文件、规范等其他资料，满足验收要求 | 个 | 50.000 |  | 0 |  | 0
42 | 031004014003 | 地漏 1、名称：塑料伸顶通气帽（伞状） 2、型号、规格：DN100 3、其他：具体详见图纸、图集、答疑、招标文件、政府相关文件、规范等其他资料，满足验收要求 | 1、名称：塑料伸顶通气帽（伞状） 2、型号、规格：DN100 3、其他：具体详见图纸、图集、答疑、招标文件、政府相关文件、规范等其他资料，满足验收要求 | 个 | 12.000 |  | 0 |  | 0
43 | 031004019001 | 隔油器 1、名称：隔油器 2、型号、规格：GUZ-IV-700 3、其他：具体详见图纸、图集、答疑、招标文件、政府相关文件、规范等其他资料，满足验收要求 | 1、名称：隔油器 2、型号、规格：GUZ-IV-700 3、其他：具体详见图纸、图集、答疑、招标文件、政府相关文件、规范等其他资料，满足验收要求 | 套 | 2.000 |  | 0 |  | 0
44 | WB031002001001 | 成品管卡安装 1、名称：管卡 2、其他：具体详见图纸、图集、答疑、招标文件、政府相关文件、规范等其他资料，满足验收要求 | 1、名称：管卡 2、其他：具体详见图纸、图集、答疑、招标文件、政府相关文件、规范等其他资料，满足验收要求 | 个 | 36.000 |  | 0 |  | 0
|  | 热水 |  |  | 1.000 |  | 0 |  | 0
45 | 031001007007 | 复合管 1、安装部位：室内 2、材质：钢塑复合管 3、介质：给水 4、规格、压力等级：DN65 5、其他：具体详见图纸、图集、答疑、招标文件、政府相关文件、规范等其他资料，满足验收要求。含刷油、保温、防潮层、保护层等 | 1、安装部位：室内 2、材质：钢塑复合管 3、介质：给水 4、规格、压力等级：DN65 5、其他：具体详见图纸、图集、答疑、招标文件、政府相关文件、规范等其他资料，满足验收要求。含刷油、保温、防潮层、保护层等 | m | 59.980 |  | 0 |  | 0
46 | 031001007008 | 复合管 1、安装部位：室内 2、材质：钢塑复合管 3、介质：给水 4、规格、压力等级：DN50 5、其他：具体详见图纸、图集、答疑、招标文件、政府相关文件、规范等其他资料，满足验收要求。含刷油、保温、防潮层、保护层等 | 1、安装部位：室内 2、材质：钢塑复合管 3、介质：给水 4、规格、压力等级：DN50 5、其他：具体详见图纸、图集、答疑、招标文件、政府相关文件、规范等其他资料，满足验收要求。含刷油、保温、防潮层、保护层等 | m | 84.780 |  | 0 |  | 0
47 | 031001007009 | 复合管 1、安装部位：室内 2、材质：钢塑复合管 3、介质：给水 4、规格、压力等级：DN32 5、其他：具体详见图纸、图集、答疑、招标文件、政府相关文件、规范等其他资料，满足验收要求。含刷油、保温、防潮层、保护层等 | 1、安装部位：室内 2、材质：钢塑复合管 3、介质：给水 4、规格、压力等级：DN32 5、其他：具体详见图纸、图集、答疑、招标文件、政府相关文件、规范等其他资料，满足验收要求。含刷油、保温、防潮层、保护层等 | m | 30.190 |  | 0 |  | 0
48 | 031001007010 | 复合管 1、安装部位：室内 2、材质：钢塑复合管 3、介质：给水 4、规格、压力等级：DN20 5、其他：具体详见图纸、图集、答疑、招标文件、政府相关文件、规范等其他资料，满足验收要求。含刷油、保温、防潮层、保护层等 | 1、安装部位：室内 2、材质：钢塑复合管 3、介质：给水 4、规格、压力等级：DN20 5、其他：具体详见图纸、图集、答疑、招标文件、政府相关文件、规范等其他资料，满足验收要求。含刷油、保温、防潮层、保护层等 | m | 27.690 |  | 0 |  | 0
49 | 031001006011 | 塑料管 1、安装部位：室内 2、介质：热水 3、材质：热水型PPR管 4、规格：DN20 5、连接形式：热熔连接 6、其他：具体详见图纸、图集、答疑、招标文件、政府相关文件、规范等其他资料，满足验收要求。含刷油、保温、防潮层、保护层等 | 1、安装部位：室内 2、介质：热水 3、材质：热水型PPR管 4、规格：DN20 5、连接形式：热熔连接 6、其他：具体详见图纸、图集、答疑、招标文件、政府相关文件、规范等其他资料，满足验收要求。含刷油、保温、防潮层、保护层等 | m | 11.920 |  | 0 |  | 0
50 | 031001006012 | 塑料管 1、安装部位：室内 2、介质：热水 3、材质：热水型PPR管 4、规格：DN15 5、连接形式：热熔连接 6、其他：具体详见图纸、图集、答疑、招标文件、政府相关文件、规范等其他资料，满足验收要求。含刷油、保温、防潮层、保护层等 | 1、安装部位：室内 2、介质：热水 3、材质：热水型PPR管 4、规格：DN15 5、连接形式：热熔连接 6、其他：具体详见图纸、图集、答疑、招标文件、政府相关文件、规范等其他资料，满足验收要求。含刷油、保温、防潮层、保护层等 | m | 34.910 |  | 0 |  | 0
51 | 031003001011 | 螺纹阀门 1、名称：闸阀 2、规格、压力等级：DN65 3、连接形式：螺纹连接 4、其他：具体详见图纸、图集、答疑、招标文件、政府相关文件、规范等其他资料，满足验收要求 | 1、名称：闸阀 2、规格、压力等级：DN65 3、连接形式：螺纹连接 4、其他：具体详见图纸、图集、答疑、招标文件、政府相关文件、规范等其他资料，满足验收要求 | 个 | 2.000 |  | 0 |  | 0
52 | 031003001012 | 螺纹阀门 1、名称：闸阀 2、规格、压力等级：DN50 3、连接形式：螺纹连接 4、其他：具体详见图纸、图集、答疑、招标文件、政府相关文件、规范等其他资料，满足验收要求 | 1、名称：闸阀 2、规格、压力等级：DN50 3、连接形式：螺纹连接 4、其他：具体详见图纸、图集、答疑、招标文件、政府相关文件、规范等其他资料，满足验收要求 | 个 | 1.000 |  | 0 |  | 0
53 | 031003001013 | 螺纹阀门 1、名称：截止阀 2、规格、压力等级：DN32 3、连接形式：螺纹连接 4、其他：具体详见图纸、图集、答疑、招标文件、政府相关文件、规范等其他资料，满足验收要求 | 1、名称：截止阀 2、规格、压力等级：DN32 3、连接形式：螺纹连接 4、其他：具体详见图纸、图集、答疑、招标文件、政府相关文件、规范等其他资料，满足验收要求 | 个 | 6.000 |  | 0 |  | 0
54 | 031003001014 | 螺纹阀门 1、名称：截止阀 2、规格、压力等级：DN20 3、连接形式：螺纹连接 4、其他：具体详见图纸、图集、答疑、招标文件、政府相关文件、规范等其他资料，满足验收要求 | 1、名称：截止阀 2、规格、压力等级：DN20 3、连接形式：螺纹连接 4、其他：具体详见图纸、图集、答疑、招标文件、政府相关文件、规范等其他资料，满足验收要求 | 个 | 12.000 |  | 0 |  | 0
55 | 031006005001 | 太阳能集热装置 1、名称：平板型太阳能集热器 2、规格、型号：P-G/0.6-L/HG-1.90-4 3、技术参数：详设备技术参数表格，含设备基础等 4、其他：具体详见图纸、图集、答疑、招标文件、政府相关文件、规范等其他资料，满足验收要求 | 1、名称：平板型太阳能集热器 2、规格、型号：P-G/0.6-L/HG-1.90-4 3、技术参数：详设备技术参数表格，含设备基础等 4、其他：具体详见图纸、图集、答疑、招标文件、政府相关文件、规范等其他资料，满足验收要求 | m2 | 32.000 |  | 0 |  | 0
56 | 031006006001 | 地源（水源、气源）热泵机组 1、名称：空气源热泵机组 2、规格、型号：KRS-3 3、其他：具体详见图纸、图集、答疑、招标文件、政府相关文件、规范等其他资料，满足验收要求 | 1、名称：空气源热泵机组 2、规格、型号：KRS-3 3、其他：具体详见图纸、图集、答疑、招标文件、政府相关文件、规范等其他资料，满足验收要求 | 台 | 2.000 |  | 0 |  | 0
57 | 031006015001 | 水箱 1、名称：热水箱 2、型号、规格：Φ1000*2000 2T 3、其他：具体详见图纸、图集、答疑、招标文件、政府相关文件、规范等其他资料，满足验收要求 | 1、名称：热水箱 2、型号、规格：Φ1000*2000 2T 3、其他：具体详见图纸、图集、答疑、招标文件、政府相关文件、规范等其他资料，满足验收要求 | 台 | 1.000 |  | 0 |  | 0
58 | 031006001001 | 变频给水设备 1、名称：变频供水泵 2、类型：Q=18m3/h、H=30m、P=2.2kw 3、规格、型号：MHI1604 4、其他：具体详见图纸、图集、答疑、招标文件、政府相关文件、规范等其他资料，满足验收要求 | 1、名称：变频供水泵 2、类型：Q=18m3/h、H=30m、P=2.2kw 3、规格、型号：MHI1604 4、其他：具体详见图纸、图集、答疑、招标文件、政府相关文件、规范等其他资料，满足验收要求 | 套 | 4.000 |  | 0 |  | 0
59 | 030109001001 | 离心泵 1、名称：太阳能集热循环泵 2、性能：Q=9m3/h、H=26m、P=2.8kW(一备一用) 3、规格：PH2201Q 4、包含辅助阀门管件 5、其他：具体详见图纸、图集、规范等其他资料 | 1、名称：太阳能集热循环泵 2、性能：Q=9m3/h、H=26m、P=2.8kW(一备一用) 3、规格：PH2201Q 4、包含辅助阀门管件 5、其他：具体详见图纸、图集、规范等其他资料 | 台 | 2.000 |  | 0 |  | 0
60 | 030225003001 | 换热器 1、名称：板式换热器 2、型号：15m2 3、换热面积15m2 4、其他：具体详见图纸、图集、规范等其他资料 | 1、名称：板式换热器 2、型号：15m2 3、换热面积15m2 4、其他：具体详见图纸、图集、规范等其他资料 | 台 | 1.000 |  | 0 |  | 0
61 | 030109001002 | 离心泵 1、名称：换热器换热循环泵 2、性能：Q=8.1m3/h、H=3m、P=0.265kW(一备一用) 3、规格：PH-150E 4、包含辅助阀门管件 5、其他：具体详见图纸、图集、规范等其他资料 | 1、名称：换热器换热循环泵 2、性能：Q=8.1m3/h、H=3m、P=0.265kW(一备一用) 3、规格：PH-150E 4、包含辅助阀门管件 5、其他：具体详见图纸、图集、规范等其他资料 | 台 | 2.000 |  | 0 |  | 0
62 | 031006006002 | 地源（水源、气源）热泵机组 1、名称：空气源热泵循环泵 2、类型：Q=11.4m3/h、H=4m、P=0.41kw 3、规格、型号：PH-257E 4、其他：具体详见图纸、图集、答疑、招标文件、政府相关文件、规范等其他资料，满足验收要求 | 1、名称：空气源热泵循环泵 2、类型：Q=11.4m3/h、H=4m、P=0.41kw 3、规格、型号：PH-257E 4、其他：具体详见图纸、图集、答疑、招标文件、政府相关文件、规范等其他资料，满足验收要求 | 组 | 2.000 |  | 0 |  | 0
63 | 031003003001 | 焊接法兰阀门 1、名称：补水电磁阀 2、类型：220V/50Hz 3、规格、压力等级：DN65 4、其他：具体详见图纸、图集、答疑、招标文件、政府相关文件、规范等其他资料，满足验收要求 | 1、名称：补水电磁阀 2、类型：220V/50Hz 3、规格、压力等级：DN65 4、其他：具体详见图纸、图集、答疑、招标文件、政府相关文件、规范等其他资料，满足验收要求 | 个 | 1.000 |  | 0 |  | 0
64 | 031003003002 | 焊接法兰阀门 1、名称：回水电磁阀 2、类型：220V/50Hz 3、规格、压力等级：DN50 4、其他：具体详见图纸、图集、答疑、招标文件、政府相关文件、规范等其他资料，满足验收要求 | 1、名称：回水电磁阀 2、类型：220V/50Hz 3、规格、压力等级：DN50 4、其他：具体详见图纸、图集、答疑、招标文件、政府相关文件、规范等其他资料，满足验收要求 | 个 | 1.000 |  | 0 |  | 0
65 | 031006015002 | 水箱 1、名称：补液膨胀箱 2、型号、规格：开式/不锈钢/聚氨酯发泡保温 3、容积：300L 4、其他：具体详见图纸、图集、规范等其他资料 | 1、名称：补液膨胀箱 2、型号、规格：开式/不锈钢/聚氨酯发泡保温 3、容积：300L 4、其他：具体详见图纸、图集、规范等其他资料 | 台 | 1.000 |  | 0 |  | 0
66 | ZB030101001001 | 预留电辅助 凫峰服务区2#综合楼回空气源热泵系统预留电辅助8kw | 凫峰服务区2#综合楼回空气源热泵系统预留电辅助8kw | 项 | 1.000 |  | 0 |  | 0
67 | WB031002001002 | 成品管卡安装 1、名称：管卡 2、其他：具体详见图纸、图集、答疑、招标文件、政府相关文件、规范等其他资料，满足验收要求 | 1、名称：管卡 2、其他：具体详见图纸、图集、答疑、招标文件、政府相关文件、规范等其他资料，满足验收要求 | 个 | 15.000 |  | 0 |  | 0
|  | 雨水 |  |  | 1.000 |  | 0 |  | 0
68 | 031001006013 | 塑料管 1、安装部位：雨水管 2、介质：雨水 3、规格、压力等级：防紫外线PVC-U排水管 DN150 4、连接形式：承插连接 5、其他：具体详见图纸、图集、答疑、招标文件、政府相关文件、规范等其他资料，满足验收要求 | 1、安装部位：雨水管 2、介质：雨水 3、规格、压力等级：防紫外线PVC-U排水管 DN150 4、连接形式：承插连接 5、其他：具体详见图纸、图集、答疑、招标文件、政府相关文件、规范等其他资料，满足验收要求 | m | 153.090 |  | 0 |  | 0
69 | 031004014004 | 给、排水附（配）件 1、名称：87式雨水斗,钢制 2、型号、规格：DN100 3、其他：具体详见图纸、图集、答疑、招标文件、政府相关文件、规范等其他资料，满足验收要求 | 1、名称：87式雨水斗,钢制 2、型号、规格：DN100 3、其他：具体详见图纸、图集、答疑、招标文件、政府相关文件、规范等其他资料，满足验收要求 | 个 | 14.000 |  | 0 |  | 0
70 | WB031002001003 | 成品管卡安装 1、名称：管卡 2、其他：具体详见图纸、图集、答疑、招标文件、政府相关文件、规范等其他资料，满足验收要求 | 1、名称：管卡 2、其他：具体详见图纸、图集、答疑、招标文件、政府相关文件、规范等其他资料，满足验收要求 | 个 | 16.000 |  | 0 |  | 0
|  | 冷凝水 |  |  | 1.000 |  | 0 |  | 0
71 | 031001006014 | 塑料管 1、安装部位：室内 2、介质：冷凝水管 3、规格、压力等级：DN50 4、连接形式：插入式连接 5、材质：PVC-U塑料排水管 6、其他：具体详见图纸、图集、答疑、招标文件、政府相关文件、规范等其他资料，满足验收要求 | 1、安装部位：室内 2、介质：冷凝水管 3、规格、压力等级：DN50 4、连接形式：插入式连接 5、材质：PVC-U塑料排水管 6、其他：具体详见图纸、图集、答疑、招标文件、政府相关文件、规范等其他资料，满足验收要求 | m | 22.500 |  | 0 |  | 0
72 | 031004014005 | 给、排水附（配）件 1、名称：地漏 2、型号、规格：DN50 3、其他：具体详见图纸、图集、答疑、招标文件、政府相关文件、规范等其他资料，满足验收要求 | 1、名称：地漏 2、型号、规格：DN50 3、其他：具体详见图纸、图集、答疑、招标文件、政府相关文件、规范等其他资料，满足验收要求 | 个（组） | 4.000 |  | 0 |  | 0
73 | 031002003003 | 套管制作与安装 1、名称：钢套管 2、规格：DN50 3、其他：具体详见图纸、图集、答疑、招标文件、政府相关文件、规范等其他资料，满足验收要求 | 1、名称：钢套管 2、规格：DN50 3、其他：具体详见图纸、图集、答疑、招标文件、政府相关文件、规范等其他资料，满足验收要求 | 个 | 2.000 |  | 0 |  | 0
|  | 压力排水 |  |  | 1.000 |  | 0 |  | 0
74 | 030109001006 | 离心泵 1、名称：潜水排污泵 2、规格：Q=5L/s H=20m P=3kW 3、备注：含控制箱等一切附件 4、其他：描述不详之处详见设计图纸、图集、答疑、招标文件、政府相关文件、规范等其他资料，满足验收要求 | 1、名称：潜水排污泵 2、规格：Q=5L/s H=20m P=3kW 3、备注：含控制箱等一切附件 4、其他：描述不详之处详见设计图纸、图集、答疑、招标文件、政府相关文件、规范等其他资料，满足验收要求 | 台 | 2.000 |  | 0 |  | 0
75 | 031001001001 | 镀锌钢管 1、安装部位：室内 2、介质：压力排水 3、材质：热镀锌 4、规格、压力等级：DN100 5、连接形式：丝扣 6、其他：描述不详之处详见设计图纸、图集、答疑、招标文件、政府相关文件、规范等其他资料，满足验收要求。含刷油、保温、防潮层、保护层等 | 1、安装部位：室内 2、介质：压力排水 3、材质：热镀锌 4、规格、压力等级：DN100 5、连接形式：丝扣 6、其他：描述不详之处详见设计图纸、图集、答疑、招标文件、政府相关文件、规范等其他资料，满足验收要求。含刷油、保温、防潮层、保护层等 | m | 16.960 |  | 0 |  | 0
76 | 031001001002 | 镀锌钢管 1、安装部位：室内 2、介质：压力排水 3、材质：热镀锌 4、规格、压力等级：DN65 5、连接形式：丝扣 6、其他：描述不详之处详见设计图纸、图集、答疑、招标文件、政府相关文件、规范等其他资料，满足验收要求。含刷油、保温、防潮层、保护层等 | 1、安装部位：室内 2、介质：压力排水 3、材质：热镀锌 4、规格、压力等级：DN65 5、连接形式：丝扣 6、其他：描述不详之处详见设计图纸、图集、答疑、招标文件、政府相关文件、规范等其他资料，满足验收要求。含刷油、保温、防潮层、保护层等 | m | 3.200 |  | 0 |  | 0
77 | 031003002001 | 螺纹法兰阀门 1、类型：闸阀 2、规格、压力等级：J41T-16 DN65 3、连接形式：法兰连接 4、其他：描述不详之处详见设计图纸、图集、答疑、招标文件、政府相关文件、规范等其他资料，满足验收要求 | 1、类型：闸阀 2、规格、压力等级：J41T-16 DN65 3、连接形式：法兰连接 4、其他：描述不详之处详见设计图纸、图集、答疑、招标文件、政府相关文件、规范等其他资料，满足验收要求 | 个 | 1.000 |  | 0 |  | 0
78 | 031003002002 | 螺纹法兰阀门 1、类型：止回阀 2、规格、压力等级： DN65 3、连接形式：法兰连接 4、其他：描述不详之处详见设计图纸、图集、答疑、招标文件、政府相关文件、规范等其他资料，满足验收要求 | 1、类型：止回阀 2、规格、压力等级： DN65 3、连接形式：法兰连接 4、其他：描述不详之处详见设计图纸、图集、答疑、招标文件、政府相关文件、规范等其他资料，满足验收要求 | 个 | 1.000 |  | 0 |  | 0
79 | 031002003007 | 套管制作与安装 1、名称：刚性防水套管 2、规格：DN100 3、其他：具体详见图纸、图集、答疑、招标文件、政府相关文件、规范等其他资料，满足验收要求 | 1、名称：刚性防水套管 2、规格：DN100 3、其他：具体详见图纸、图集、答疑、招标文件、政府相关文件、规范等其他资料，满足验收要求 | 个 | 1.000 |  | 0 |  | 0
80 | 030601002003 | 压力仪表 1、名称：压力表 2、其他：描述不详之处详见设计图纸、图集、答疑、招标文件、政府相关文件、规范等其他资料，满足验收要求 | 1、名称：压力表 2、其他：描述不详之处详见设计图纸、图集、答疑、招标文件、政府相关文件、规范等其他资料，满足验收要求 | 台 | 4.000 |  | 0 |  | 0
81 | 031003010009 | 软接头（软管） 1、名称：可曲挠橡胶接头 2、规格：DN65 3、连接形式：法兰连接 4、其他：描述不详之处详见设计图纸、图集、答疑、招标文件、政府相关文件、规范等其他资料，满足验收要求 | 1、名称：可曲挠橡胶接头 2、规格：DN65 3、连接形式：法兰连接 4、其他：描述不详之处详见设计图纸、图集、答疑、招标文件、政府相关文件、规范等其他资料，满足验收要求 | 个 | 2.000 |  | 0 |  | 0
|  | 强电 |  |  | 1.000 |  | 0 |  | 0
82 | 030404017001 | 配电箱 1、名称：配电箱 2、型号：ZAP 3、安装方式：壁挂1.4m 4、其他：具体详见图纸、图集、答疑、招标文件、政府相关文件、规范等其他资料，满足验收要求 | 1、名称：配电箱 2、型号：ZAP 3、安装方式：壁挂1.4m 4、其他：具体详见图纸、图集、答疑、招标文件、政府相关文件、规范等其他资料，满足验收要求 | 台 | 1.000 |  | 0 |  | 0
83 | 030404017002 | 配电箱 1、名称：配电箱 2、型号：ALE 3、安装方式：壁挂1.4m 4、其他：具体详见图纸、图集、答疑、招标文件、政府相关文件、规范等其他资料，满足验收要求 | 1、名称：配电箱 2、型号：ALE 3、安装方式：壁挂1.4m 4、其他：具体详见图纸、图集、答疑、招标文件、政府相关文件、规范等其他资料，满足验收要求 | 台 | 2.000 |  | 0 |  | 0
84 | 030404017003 | 配电箱 1、名称：配电箱 2、型号：ALX 3、安装方式：壁挂1.4m 4、其他：具体详见图纸、图集、答疑、招标文件、政府相关文件、规范等其他资料，满足验收要求 | 1、名称：配电箱 2、型号：ALX 3、安装方式：壁挂1.4m 4、其他：具体详见图纸、图集、答疑、招标文件、政府相关文件、规范等其他资料，满足验收要求 | 台 | 1.000 |  | 0 |  | 0
85 | 030404017004 | 配电箱 1、名称：配电箱 2、型号：ALP1 3、安装方式：壁挂1.4m 4、其他：具体详见图纸、图集、答疑、招标文件、政府相关文件、规范等其他资料，满足验收要求 | 1、名称：配电箱 2、型号：ALP1 3、安装方式：壁挂1.4m 4、其他：具体详见图纸、图集、答疑、招标文件、政府相关文件、规范等其他资料，满足验收要求 | 台 | 1.000 |  | 0 |  | 0
86 | 030404017005 | 配电箱 1、名称：配电箱 2、型号：ALP2 3、安装方式：壁挂1.4m 4、其他：具体详见图纸、图集、答疑、招标文件、政府相关文件、规范等其他资料，满足验收要求 | 1、名称：配电箱 2、型号：ALP2 3、安装方式：壁挂1.4m 4、其他：具体详见图纸、图集、答疑、招标文件、政府相关文件、规范等其他资料，满足验收要求 | 台 | 1.000 |  | 0 |  | 0
87 | 030404017006 | 配电箱 1、名称：配电箱 2、型号：ATS 3、安装方式：壁挂1.4m 4、其他：具体详见图纸、图集、答疑、招标文件、政府相关文件、规范等其他资料，满足验收要求 | 1、名称：配电箱 2、型号：ATS 3、安装方式：壁挂1.4m 4、其他：具体详见图纸、图集、答疑、招标文件、政府相关文件、规范等其他资料，满足验收要求 | 台 | 1.000 |  | 0 |  | 0
88 | 030404017007 | 配电箱 1、名称：配电箱 2、型号：SHBAA1 3、安装方式：壁挂1.4m 4、其他：具体详见图纸、图集、答疑、招标文件、政府相关文件、规范等其他资料，满足验收要求 | 1、名称：配电箱 2、型号：SHBAA1 3、安装方式：壁挂1.4m 4、其他：具体详见图纸、图集、答疑、招标文件、政府相关文件、规范等其他资料，满足验收要求 | 台 | 1.000 |  | 0 |  | 0
89 | 030404017008 | 配电箱 1、名称：配电箱 2、型号：2AL 3、安装方式：壁挂1.4m 4、其他：具体详见图纸、图集、答疑、招标文件、政府相关文件、规范等其他资料，满足验收要求 | 1、名称：配电箱 2、型号：2AL 3、安装方式：壁挂1.4m 4、其他：具体详见图纸、图集、答疑、招标文件、政府相关文件、规范等其他资料，满足验收要求 | 台 | 1.000 |  | 0 |  | 0
90 | 030404017009 | 配电箱 1、名称：配电箱 2、型号：N1 3、安装方式：壁挂1.4m 4、其他：具体详见图纸、图集、答疑、招标文件、政府相关文件、规范等其他资料，满足验收要求 | 1、名称：配电箱 2、型号：N1 3、安装方式：壁挂1.4m 4、其他：具体详见图纸、图集、答疑、招标文件、政府相关文件、规范等其他资料，满足验收要求 | 台 | 3.000 |  | 0 |  | 0
91 | 030404017010 | 配电箱 1、名称：配电箱 2、型号：NKS 3、安装方式：壁挂1.4m 4、其他：具体详见图纸、图集、答疑、招标文件、政府相关文件、规范等其他资料，满足验收要求 | 1、名称：配电箱 2、型号：NKS 3、安装方式：壁挂1.4m 4、其他：具体详见图纸、图集、答疑、招标文件、政府相关文件、规范等其他资料，满足验收要求 | 台 | 3.000 |  | 0 |  | 0
92 | 030404017011 | 配电箱 1、名称：配电箱 2、型号：NS 3、安装方式：壁挂1.4m 4、其他：具体详见图纸、图集、答疑、招标文件、政府相关文件、规范等其他资料，满足验收要求 | 1、名称：配电箱 2、型号：NS 3、安装方式：壁挂1.4m 4、其他：具体详见图纸、图集、答疑、招标文件、政府相关文件、规范等其他资料，满足验收要求 | 台 | 11.000 |  | 0 |  | 0
93 | 030411003001 | 桥架 1、名称：金属桥架 2、型号：300*100 3、其他：具体详见图纸、图集、答疑、招标文件、政府相关文件、规范等其他资料，满足验收要求 | 1、名称：金属桥架 2、型号：300*100 3、其他：具体详见图纸、图集、答疑、招标文件、政府相关文件、规范等其他资料，满足验收要求 | m | 21.010 |  | 0 |  | 0
94 | 030411003002 | 桥架 1、名称：金属桥架 2、型号：150*100 3、其他：具体详见图纸、图集、答疑、招标文件、政府相关文件、规范等其他资料，满足验收要求 | 1、名称：金属桥架 2、型号：150*100 3、其他：具体详见图纸、图集、答疑、招标文件、政府相关文件、规范等其他资料，满足验收要求 | m | 70.160 |  | 0 |  | 0
95 | 030411003003 | 桥架 1、名称：金属桥架 2、型号：100*100 3、其他：具体详见图纸、图集、答疑、招标文件、政府相关文件、规范等其他资料，满足验收要求 | 1、名称：金属桥架 2、型号：100*100 3、其他：具体详见图纸、图集、答疑、招标文件、政府相关文件、规范等其他资料，满足验收要求 | m | 59.200 |  | 0 |  | 0
96 | 030413001001 | 铁构件 1、名称：桥架支撑架 2、包含制作、安装、除锈、刷油 3、其他：具体详见图纸、图集、答疑、招标文件、政府相关文件、规范等其他资料，满足验收要求 | 1、名称：桥架支撑架 2、包含制作、安装、除锈、刷油 3、其他：具体详见图纸、图集、答疑、招标文件、政府相关文件、规范等其他资料，满足验收要求 | t | 0.126 |  | 0 |  | 0
97 | WB031002008001 | 抗震支架安装 1、名称：横向防晃吊架 2、其他：具体详见图纸、图集、答疑、招标文件、政府相关文件、规范等其他资料，满足验收要求 | 1、名称：横向防晃吊架 2、其他：具体详见图纸、图集、答疑、招标文件、政府相关文件、规范等其他资料，满足验收要求 | 套 | 8.000 |  | 0 |  | 0
98 | 030703019001 | 柔性接口 1、名称：桥架伸缩节 2、其他：具体详见图纸、图集、答疑、招标文件、政府相关文件、规范等其他资料，满足验收要求 | 1、名称：桥架伸缩节 2、其他：具体详见图纸、图集、答疑、招标文件、政府相关文件、规范等其他资料，满足验收要求 | m2 | 10.270 |  | 0 |  | 0
99 | 080807013001 | 防火堵洞(隔板)、孔洞封堵 1、名称：桥架封堵 2、做法：详见参考图纸 3、其他：具体详见图纸、图集、答疑、招标文件、政府相关文件、规范等其他资料，满足验收要求 | 1、名称：桥架封堵 2、做法：详见参考图纸 3、其他：具体详见图纸、图集、答疑、招标文件、政府相关文件、规范等其他资料，满足验收要求 | 处 | 1.000 |  | 0 |  | 0
100 | 030411001001 | 配管 1、名称：配管 2、材质：镀锌钢管 3、规格：SC15 4、配置要求：暗配 5、其他：具体详见图纸、图集、答疑、招标文件、政府相关文件、规范等其他资料，满足验收要求 | 1、名称：配管 2、材质：镀锌钢管 3、规格：SC15 4、配置要求：暗配 5、其他：具体详见图纸、图集、答疑、招标文件、政府相关文件、规范等其他资料，满足验收要求 | m | 524.750 |  | 0 |  | 0
101 | 030411001002 | 配管 1、名称：配管 2、材质：镀锌钢管 3、规格：SC20 4、配置要求：暗配 5、其他：具体详见图纸、图集、答疑、招标文件、政府相关文件、规范等其他资料，满足验收要求 | 1、名称：配管 2、材质：镀锌钢管 3、规格：SC20 4、配置要求：暗配 5、其他：具体详见图纸、图集、答疑、招标文件、政府相关文件、规范等其他资料，满足验收要求 | m | 96.230 |  | 0 |  | 0
102 | 030411001003 | 配管 1、名称：配管 2、材质：JDG管 3、规格：JDG50 4、配置要求：暗配 5、其他：具体详见图纸、图集、答疑、招标文件、政府相关文件、规范等其他资料，满足验收要求 | 1、名称：配管 2、材质：JDG管 3、规格：JDG50 4、配置要求：暗配 5、其他：具体详见图纸、图集、答疑、招标文件、政府相关文件、规范等其他资料，满足验收要求 | m | 9.630 |  | 0 |  | 0
103 | 030411001004 | 配管 1、名称：配管 2、材质：JDG管 3、规格：JDG40 4、配置要求：暗配 5、其他：具体详见图纸、图集、答疑、招标文件、政府相关文件、规范等其他资料，满足验收要求 | 1、名称：配管 2、材质：JDG管 3、规格：JDG40 4、配置要求：暗配 5、其他：具体详见图纸、图集、答疑、招标文件、政府相关文件、规范等其他资料，满足验收要求 | m | 10.750 |  | 0 |  | 0
104 | 030411001005 | 配管 1、名称：配管 2、材质：JDG管 3、规格：JDG32 4、配置要求：暗配 5、其他：具体详见图纸、图集、答疑、招标文件、政府相关文件、规范等其他资料，满足验收要求 | 1、名称：配管 2、材质：JDG管 3、规格：JDG32 4、配置要求：暗配 5、其他：具体详见图纸、图集、答疑、招标文件、政府相关文件、规范等其他资料，满足验收要求 | m | 50.700 |  | 0 |  | 0
105 | 030411001006 | 配管 1、名称：配管 2、材质：JDG管 3、规格：JDG20 4、配置要求：暗配 5、其他：具体详见图纸、图集、答疑、招标文件、政府相关文件、规范等其他资料，满足验收要求 | 1、名称：配管 2、材质：JDG管 3、规格：JDG20 4、配置要求：暗配 5、其他：具体详见图纸、图集、答疑、招标文件、政府相关文件、规范等其他资料，满足验收要求 | m | 198.470 |  | 0 |  | 0
106 | 030411001007 | 配管 1、名称：配管 2、材质：PC管 3、规格：DN32 4、配置要求：暗配 5、其他：具体详见图纸、图集、答疑、招标文件、政府相关文件、规范等其他资料，满足验收要求 | 1、名称：配管 2、材质：PC管 3、规格：DN32 4、配置要求：暗配 5、其他：具体详见图纸、图集、答疑、招标文件、政府相关文件、规范等其他资料，满足验收要求 | m | 39.530 |  | 0 |  | 0
107 | 030411001008 | 配管 1、名称：配管 2、材质：PC管 3、规格：DN20 4、配置要求：暗配 5、其他：具体详见图纸、图集、答疑、招标文件、政府相关文件、规范等其他资料，满足验收要求 | 1、名称：配管 2、材质：PC管 3、规格：DN20 4、配置要求：暗配 5、其他：具体详见图纸、图集、答疑、招标文件、政府相关文件、规范等其他资料，满足验收要求 | m | 1551.810 |  | 0 |  | 0
108 | 030408001001 | 电力电缆 1、名称：WDZB-YJV-4*70+1*35 2、材质：铜芯 3、敷设方式、部位：穿管或桥架敷设 4、其他：具体详见图纸、图集、规范等其他资料 | 1、名称：WDZB-YJV-4*70+1*35 2、材质：铜芯 3、敷设方式、部位：穿管或桥架敷设 4、其他：具体详见图纸、图集、规范等其他资料 | m | 12.400 |  | 0 |  | 0
109 | 030408006001 | 电力电缆头 1、名称：WDZB-YJV-4*70+1*35电缆头 2、其他：具体详见图纸、图集、规范等其他资料 | 1、名称：WDZB-YJV-4*70+1*35电缆头 2、其他：具体详见图纸、图集、规范等其他资料 | 个 | 1.000 |  | 0 |  | 0
110 | 030408001002 | 电力电缆 1、名称：WDZB-YJV-4*35+1*16 2、材质：铜芯 3、敷设方式、部位：穿管或桥架敷设 4、其他：具体详见图纸、图集、规范等其他资料 | 1、名称：WDZB-YJV-4*35+1*16 2、材质：铜芯 3、敷设方式、部位：穿管或桥架敷设 4、其他：具体详见图纸、图集、规范等其他资料 | m | 38.700 |  | 0 |  | 0
111 | 030408006002 | 电力电缆头 1、名称：WDZB-YJV-4*35+1*16电缆头 2、其他：具体详见图纸、图集、规范等其他资料 | 1、名称：WDZB-YJV-4*35+1*16电缆头 2、其他：具体详见图纸、图集、规范等其他资料 | 个 | 1.000 |  | 0 |  | 0
112 | 030408001003 | 电力电缆 1、名称：WDZA-YJY-5*6 2、材质：铜芯 3、敷设方式、部位：穿管或桥架敷设 4、其他：具体详见图纸、图集、答疑、招标文件、政府相关文件、规范等其他资料，满足验收要求 | 1、名称：WDZA-YJY-5*6 2、材质：铜芯 3、敷设方式、部位：穿管或桥架敷设 4、其他：具体详见图纸、图集、答疑、招标文件、政府相关文件、规范等其他资料，满足验收要求 | m | 91.910 |  | 0 |  | 0
113 | 030408006003 | 电力电缆头 1、名称：WDZB-YJV-5*6电缆头 2、其他：具体详见图纸、图集、规范等其他资料 | 1、名称：WDZB-YJV-5*6电缆头 2、其他：具体详见图纸、图集、规范等其他资料 | 个 | 1.000 |  | 0 |  | 0
114 | 030408001004 | 电力电缆 1、名称：WDZA-YJY-3*6 2、材质：铜芯 3、敷设方式、部位：穿管或桥架敷设 4、其他：具体详见图纸、图集、答疑、招标文件、政府相关文件、规范等其他资料，满足验收要求 | 1、名称：WDZA-YJY-3*6 2、材质：铜芯 3、敷设方式、部位：穿管或桥架敷设 4、其他：具体详见图纸、图集、答疑、招标文件、政府相关文件、规范等其他资料，满足验收要求 | m | 329.810 |  | 0 |  | 0
115 | 030408006004 | 电力电缆头 1、名称：WDZB-YJV-3*6电缆头 2、其他：具体详见图纸、图集、规范等其他资料 | 1、名称：WDZB-YJV-3*6电缆头 2、其他：具体详见图纸、图集、规范等其他资料 | 个 | 1.000 |  | 0 |  | 0
116 | 030408001005 | 电力电缆 1、名称：WDZA-YJY-5*2.5 2、材质：铜芯 3、敷设方式、部位：穿管或桥架敷设 4、其他：具体详见图纸、图集、答疑、招标文件、政府相关文件、规范等其他资料，满足验收要求 | 1、名称：WDZA-YJY-5*2.5 2、材质：铜芯 3、敷设方式、部位：穿管或桥架敷设 4、其他：具体详见图纸、图集、答疑、招标文件、政府相关文件、规范等其他资料，满足验收要求 | m | 1.000 |  | 0 |  | 0
117 | 030408006005 | 电力电缆头 1、名称：WDZB-YJV-5*2.5电缆头 2、其他：具体详见图纸、图集、规范等其他资料 | 1、名称：WDZB-YJV-5*2.5电缆头 2、其他：具体详见图纸、图集、规范等其他资料 | 个 | 1.000 |  | 0 |  | 0
118 | 030411004001 | 配线 1、名称：WDZB-BYJ-4 2、材质：铜芯 3、敷设方式：穿管或桥架敷设 4、其他：具体详见图纸、图集、规范等其他资料 | 1、名称：WDZB-BYJ-4 2、材质：铜芯 3、敷设方式：穿管或桥架敷设 4、其他：具体详见图纸、图集、规范等其他资料 | m | 349.980 |  | 0 |  | 0
119 | 030411004002 | 配线 1、名称：WDZN-BYJ-2.5 2、材质：铜芯 3、敷设方式：穿管或桥架敷设 4、其他：具体详见图纸、图集、规范等其他资料 | 1、名称：WDZN-BYJ-2.5 2、材质：铜芯 3、敷设方式：穿管或桥架敷设 4、其他：具体详见图纸、图集、规范等其他资料 | m | 18.620 |  | 0 |  | 0
120 | 030411004003 | 配线 1、名称：NH-BV-2.5 2、材质：铜芯 3、敷设方式：穿管或桥架敷设 4、其他：具体详见图纸、图集、规范等其他资料 | 1、名称：NH-BV-2.5 2、材质：铜芯 3、敷设方式：穿管或桥架敷设 4、其他：具体详见图纸、图集、规范等其他资料 | m | 316.380 |  | 0 |  | 0
121 | 030411004004 | 配线 1、名称：ZR-BV-2.5 2、材质：铜芯 3、敷设方式：穿管或桥架敷设 4、其他：具体详见图纸、图集、规范等其他资料 | 1、名称：ZR-BV-2.5 2、材质：铜芯 3、敷设方式：穿管或桥架敷设 4、其他：具体详见图纸、图集、规范等其他资料 | m | 670.000 |  | 0 |  | 0
122 | 030411004005 | 配线 1、名称：ZR-BV-4 2、材质：铜芯 3、敷设方式：穿管或桥架敷设 4、其他：具体详见图纸、图集、规范等其他资料 | 1、名称：ZR-BV-4 2、材质：铜芯 3、敷设方式：穿管或桥架敷设 4、其他：具体详见图纸、图集、规范等其他资料 | m | 593.220 |  | 0 |  | 0
123 | 030411004006 | 配线 1、名称：ZR-BV-6 2、材质：铜芯 3、敷设方式：穿管或桥架敷设 4、其他：具体详见图纸、图集、规范等其他资料 | 1、名称：ZR-BV-6 2、材质：铜芯 3、敷设方式：穿管或桥架敷设 4、其他：具体详见图纸、图集、规范等其他资料 | m | 97.450 |  | 0 |  | 0
124 | 030411004007 | 配线 1、名称：WDZAN-RVJS-2*2.5 2、材质：铜芯 3、敷设方式：穿管或桥架敷设 4、其他：具体详见图纸、图集、规范等其他资料 | 1、名称：WDZAN-RVJS-2*2.5 2、材质：铜芯 3、敷设方式：穿管或桥架敷设 4、其他：具体详见图纸、图集、规范等其他资料 | m | 535.750 |  | 0 |  | 0
125 | 030411004008 | 配线 1、名称：WDZB-BYJ-2.5 2、材质：铜芯 3、敷设方式：穿管或桥架敷设 4、其他：具体详见图纸、图集、规范等其他资料 | 1、名称：WDZB-BYJ-2.5 2、材质：铜芯 3、敷设方式：穿管或桥架敷设 4、其他：具体详见图纸、图集、规范等其他资料 | m | 1580.160 |  | 0 |  | 0
126 | 030412001001 | 普通灯具 1、名称：LED节能灯 2、型号：LED,1*30W 3、安装形式：吸顶安装 4、其他：具体详见图纸、图集、规范等其他资料 | 1、名称：LED节能灯 2、型号：LED,1*30W 3、安装形式：吸顶安装 4、其他：具体详见图纸、图集、规范等其他资料 | 套 | 4.000 |  | 0 |  | 0
127 | 030412001002 | 普通灯具 1、名称：防水防尘LED壁灯 2、型号：LED,1*6W 3、安装形式：门楣上0.2m 4、其他：具体详见图纸、图集、规范等其他资料 | 1、名称：防水防尘LED壁灯 2、型号：LED,1*6W 3、安装形式：门楣上0.2m 4、其他：具体详见图纸、图集、规范等其他资料 | 套 | 1.000 |  | 0 |  | 0
128 | 030412004001 | 装饰灯 1、名称：LED灯带 2、型号：12W/M 3、其他：具体详见图纸、图集、规范等其他资料 | 1、名称：LED灯带 2、型号：12W/M 3、其他：具体详见图纸、图集、规范等其他资料 | m | 77.000 |  | 0 |  | 0
129 | 030412001003 | 普通灯具 1、名称：防水防尘LED壁灯 2、型号：LED,1*6W 3、安装形式：门楣上0.2m 4、其他：具体详见图纸、图集、规范等其他资料 | 1、名称：防水防尘LED壁灯 2、型号：LED,1*6W 3、安装形式：门楣上0.2m 4、其他：具体详见图纸、图集、规范等其他资料 | 套 | 2.000 |  | 0 |  | 0
130 | 030412001004 | 普通灯具 1、名称：嵌入式防水防尘灯 2、型号：LED,1*14W 3、安装形式：嵌入安装 4、其他：具体详见图纸、图集、规范等其他资料 | 1、名称：嵌入式防水防尘灯 2、型号：LED,1*14W 3、安装形式：嵌入安装 4、其他：具体详见图纸、图集、规范等其他资料 | 套 | 2.000 |  | 0 |  | 0
131 | 030412004002 | 装饰灯 1、名称：床头阅读灯 2、安装形式：嵌入安装 3、其他：具体详见图纸、图集、规范等其他资料 | 1、名称：床头阅读灯 2、安装形式：嵌入安装 3、其他：具体详见图纸、图集、规范等其他资料 | 套 | 20.000 |  | 0 |  | 0
132 | 030412001005 | 普通灯具 1、名称：防爆型LED吸顶灯 2、型号：LED,1x15W 3、安装形式：吸顶安装 4、其他：具体详见图纸、图集、规范等其他资料 | 1、名称：防爆型LED吸顶灯 2、型号：LED,1x15W 3、安装形式：吸顶安装 4、其他：具体详见图纸、图集、规范等其他资料 | 套 | 1.000 |  | 0 |  | 0
133 | 030412004003 | 装饰灯 1、名称：嵌入式筒灯 2、型号：LED,1*14W 3、安装形式：嵌入安装 4、其他：具体详见图纸、图集、规范等其他资料 | 1、名称：嵌入式筒灯 2、型号：LED,1*14W 3、安装形式：嵌入安装 4、其他：具体详见图纸、图集、规范等其他资料 | 套 | 11.000 |  | 0 |  | 0
134 | 030412004004 | 装饰灯 1、名称：嵌入式LED红外感应式筒灯 2、型号：LED,1*14W 3、安装形式：嵌入安装 4、其他：具体详见图纸、图集、规范等其他资料 | 1、名称：嵌入式LED红外感应式筒灯 2、型号：LED,1*14W 3、安装形式：嵌入安装 4、其他：具体详见图纸、图集、规范等其他资料 | 套 | 18.000 |  | 0 |  | 0
135 | 030412004005 | 装饰灯 1、名称：吸顶式红外感应式LED节能灯 2、型号：LED,1*18W 3、安装形式：吸顶式 4、其他：具体详见图纸、图集、规范等其他资料 | 1、名称：吸顶式红外感应式LED节能灯 2、型号：LED,1*18W 3、安装形式：吸顶式 4、其他：具体详见图纸、图集、规范等其他资料 | 套 | 6.000 |  | 0 |  | 0
136 | 030412001006 | 普通灯具 1、名称：LED防水防潮灯 2、型号：LED,1*30W 3、安装形式：吸顶安装 4、其他：具体详见图纸、图集、规范等其他资料 | 1、名称：LED防水防潮灯 2、型号：LED,1*30W 3、安装形式：吸顶安装 4、其他：具体详见图纸、图集、规范等其他资料 | 套 | 32.000 |  | 0 |  | 0
137 | 030412004006 | 装饰灯 1、名称：LED单管日光灯 2、型号、规格：LED,1*28W 3、安装形式：吸顶 4、尺寸：1200*50*50mm 5、其他：具体详见图纸、图集、规范等其他资料 | 1、名称：LED单管日光灯 2、型号、规格：LED,1*28W 3、安装形式：吸顶 4、尺寸：1200*50*50mm 5、其他：具体详见图纸、图集、规范等其他资料 | 套 | 3.000 |  | 0 |  | 0
138 | 030412004007 | 装饰灯 1、名称：LED双管日光灯 2、型号、规格：LED,2*28W 3、安装形式：吸顶 4、尺寸：1200*50*50mm 5、其他：具体详见图纸、图集、规范等其他资料 | 1、名称：LED双管日光灯 2、型号、规格：LED,2*28W 3、安装形式：吸顶 4、尺寸：1200*50*50mm 5、其他：具体详见图纸、图集、规范等其他资料 | 套 | 17.000 |  | 0 |  | 0
139 | 030412004008 | 装饰灯 1、名称：LED明装筒灯 2、型号、规格：LED,1*7W 3、安装形式：嵌入式 4、其他：具体详见图纸、图集、答疑、招标文件、政府相关文件、规范等其他资料，满足验收要求 | 1、名称：LED明装筒灯 2、型号、规格：LED,1*7W 3、安装形式：嵌入式 4、其他：具体详见图纸、图集、答疑、招标文件、政府相关文件、规范等其他资料，满足验收要求 | 套 | 22.000 |  | 0 |  | 0
140 | 030404036001 | 其他电器 1、名称：浴霸 2、其他：具体详见图纸、图集、答疑、招标文件、政府相关文件、规范等其他资料，满足验收要求 | 1、名称：浴霸 2、其他：具体详见图纸、图集、答疑、招标文件、政府相关文件、规范等其他资料，满足验收要求 | 个（套、台） | 11.000 |  | 0 |  | 0
141 | 030412001007 | 普通灯具 1、名称：吸顶灯1 2、型号：LED,45W 3、安装形式：吸顶安装 4、其他：具体详见图纸、图集、答疑、招标文件、政府相关文件、规范等其他资料，满足验收要求 | 1、名称：吸顶灯1 2、型号：LED,45W 3、安装形式：吸顶安装 4、其他：具体详见图纸、图集、答疑、招标文件、政府相关文件、规范等其他资料，满足验收要求 | 套 | 11.000 |  | 0 |  | 0
142 | 030412001008 | 普通灯具 1、名称：吸顶灯2 2、型号：LED,16W 3、安装形式：吸顶安装 4、其他：具体详见图纸、图集、答疑、招标文件、政府相关文件、规范等其他资料，满足验收要求 | 1、名称：吸顶灯2 2、型号：LED,16W 3、安装形式：吸顶安装 4、其他：具体详见图纸、图集、答疑、招标文件、政府相关文件、规范等其他资料，满足验收要求 | 套 | 9.000 |  | 0 |  | 0
143 | 030412001009 | 普通灯具 1、名称：嵌入式LED面板灯 2、型号：LED,1*48W 600*600 3、安装形式：吸顶安装 4、其他：具体详见图纸、图集、答疑、招标文件、政府相关文件、规范等其他资料，满足验收要求 | 1、名称：嵌入式LED面板灯 2、型号：LED,1*48W 600*600 3、安装形式：吸顶安装 4、其他：具体详见图纸、图集、答疑、招标文件、政府相关文件、规范等其他资料，满足验收要求 | 套 | 36.000 |  | 0 |  | 0
144 | 030412001010 | 普通灯具 1、名称：嵌入式LED面板灯 2、型号：LED,1*28W 600*600 3、安装形式：吸顶安装 4、其他：具体详见图纸、图集、答疑、招标文件、政府相关文件、规范等其他资料，满足验收要求 | 1、名称：嵌入式LED面板灯 2、型号：LED,1*28W 600*600 3、安装形式：吸顶安装 4、其他：具体详见图纸、图集、答疑、招标文件、政府相关文件、规范等其他资料，满足验收要求 | 套 | 4.000 |  | 0 |  | 0
145 | 030412001011 | 普通灯具 1、名称：LED平板灯 2、型号：LED,16W 3、安装形式：吸顶安装 4、其他：具体详见图纸、图集、答疑、招标文件、政府相关文件、规范等其他资料，满足验收要求 | 1、名称：LED平板灯 2、型号：LED,16W 3、安装形式：吸顶安装 4、其他：具体详见图纸、图集、答疑、招标文件、政府相关文件、规范等其他资料，满足验收要求 | 套 | 11.000 |  | 0 |  | 0
146 | 030404034001 | 照明开关 1、名称：单联单控暗开关 2、规格：220V，10A 3、其他：具体详见图纸、图集、答疑、招标文件、政府相关文件、规范等其他资料，满足验收要求 | 1、名称：单联单控暗开关 2、规格：220V，10A 3、其他：具体详见图纸、图集、答疑、招标文件、政府相关文件、规范等其他资料，满足验收要求 | 个 | 13.000 |  | 0 |  | 0
147 | 030404034002 | 照明开关 1、名称：双联单控暗开关 2、规格：220V，10A 3、其他：具体详见图纸、图集、答疑、招标文件、政府相关文件、规范等其他资料，满足验收要求 | 1、名称：双联单控暗开关 2、规格：220V，10A 3、其他：具体详见图纸、图集、答疑、招标文件、政府相关文件、规范等其他资料，满足验收要求 | 个 | 30.000 |  | 0 |  | 0
148 | 030404034003 | 照明开关 1、名称：三联单控暗开关 2、规格：220V，10A 3、其他：具体详见图纸、图集、答疑、招标文件、政府相关文件、规范等其他资料，满足验收要求 | 1、名称：三联单控暗开关 2、规格：220V，10A 3、其他：具体详见图纸、图集、答疑、招标文件、政府相关文件、规范等其他资料，满足验收要求 | 个 | 11.000 |  | 0 |  | 0
149 | 030404034004 | 照明开关 1、名称：四联单控暗开关 2、规格：220V，10A 3、其他：具体详见图纸、图集、答疑、招标文件、政府相关文件、规范等其他资料，满足验收要求 | 1、名称：四联单控暗开关 2、规格：220V，10A 3、其他：具体详见图纸、图集、答疑、招标文件、政府相关文件、规范等其他资料，满足验收要求 | 个 | 2.000 |  | 0 |  | 0
150 | 030404034005 | 照明开关 1、名称：单联防水暗开关 2、规格：220V，10A 3、其他：具体详见图纸、图集、答疑、招标文件、政府相关文件、规范等其他资料，满足验收要求 | 1、名称：单联防水暗开关 2、规格：220V，10A 3、其他：具体详见图纸、图集、答疑、招标文件、政府相关文件、规范等其他资料，满足验收要求 | 个 | 1.000 |  | 0 |  | 0
151 | 030404034006 | 照明开关 1、名称：双联防水暗开关 2、规格：220V，10A 3、其他：具体详见图纸、图集、答疑、招标文件、政府相关文件、规范等其他资料，满足验收要求 | 1、名称：双联防水暗开关 2、规格：220V，10A 3、其他：具体详见图纸、图集、答疑、招标文件、政府相关文件、规范等其他资料，满足验收要求 | 个 | 1.000 |  | 0 |  | 0
152 | 030404034007 | 照明开关 1、名称：三联防水暗开关 2、规格：220V，10A 3、其他：具体详见图纸、图集、答疑、招标文件、政府相关文件、规范等其他资料，满足验收要求 | 1、名称：三联防水暗开关 2、规格：220V，10A 3、其他：具体详见图纸、图集、答疑、招标文件、政府相关文件、规范等其他资料，满足验收要求 | 个 | 2.000 |  | 0 |  | 0
153 | 030404034008 | 照明开关 1、名称：单联双控暗开关 2、规格：220V，10A 3、其他：具体详见图纸、图集、答疑、招标文件、政府相关文件、规范等其他资料，满足验收要求 | 1、名称：单联双控暗开关 2、规格：220V，10A 3、其他：具体详见图纸、图集、答疑、招标文件、政府相关文件、规范等其他资料，满足验收要求 | 个 | 1.000 |  | 0 |  | 0
154 | 030404034009 | 照明开关 1、名称：双联双控暗开关 2、规格：220V，10A 3、其他：具体详见图纸、图集、答疑、招标文件、政府相关文件、规范等其他资料，满足验收要求 | 1、名称：双联双控暗开关 2、规格：220V，10A 3、其他：具体详见图纸、图集、答疑、招标文件、政府相关文件、规范等其他资料，满足验收要求 | 个 | 6.000 |  | 0 |  | 0
155 | 030404034010 | 照明开关 1、名称：三联双控暗开关 2、规格：220V，10A 3、其他：具体详见图纸、图集、答疑、招标文件、政府相关文件、规范等其他资料，满足验收要求 | 1、名称：三联双控暗开关 2、规格：220V，10A 3、其他：具体详见图纸、图集、答疑、招标文件、政府相关文件、规范等其他资料，满足验收要求 | 个 | 16.000 |  | 0 |  | 0
156 | 030404034011 | 照明开关 1、名称：双联三控暗开关 2、规格：220V，10A 3、其他：具体详见图纸、图集、答疑、招标文件、政府相关文件、规范等其他资料，满足验收要求 | 1、名称：双联三控暗开关 2、规格：220V，10A 3、其他：具体详见图纸、图集、答疑、招标文件、政府相关文件、规范等其他资料，满足验收要求 | 个 | 3.000 |  | 0 |  | 0
157 | 030404034013 | 照明开关 1、名称：风机启停控制器 2、规格：220V，10A 3、其他：具体详见图纸、图集、答疑、招标文件、政府相关文件、规范等其他资料，满足验收要求 | 1、名称：风机启停控制器 2、规格：220V，10A 3、其他：具体详见图纸、图集、答疑、招标文件、政府相关文件、规范等其他资料，满足验收要求 | 个 | 2.000 |  | 0 |  | 0
158 | 030404035001 | 插座 1、名称：安全型五孔暗插座 2、规格：10A 3、安装方式：距地0.3m 4、其他：具体详见图纸、图集、答疑、招标文件、政府相关文件、规范等其他资料，满足验收要求 | 1、名称：安全型五孔暗插座 2、规格：10A 3、安装方式：距地0.3m 4、其他：具体详见图纸、图集、答疑、招标文件、政府相关文件、规范等其他资料，满足验收要求 | 个 | 52.000 |  | 0 |  | 0
159 | 030404035002 | 插座 1、名称：安全型五孔暗插座 2、规格：10A 3、安装方式：距地1.2m 4、其他：具体详见图纸、图集、答疑、招标文件、政府相关文件、规范等其他资料，满足验收要求 | 1、名称：安全型五孔暗插座 2、规格：10A 3、安装方式：距地1.2m 4、其他：具体详见图纸、图集、答疑、招标文件、政府相关文件、规范等其他资料，满足验收要求 | 个 | 1.000 |  | 0 |  | 0
160 | 030404035003 | 插座 1、名称：安全型五孔暗插座 2、规格：10A 3、安装方式：距地0.5m 4、其他：具体详见图纸、图集、答疑、招标文件、政府相关文件、规范等其他资料，满足验收要求 | 1、名称：安全型五孔暗插座 2、规格：10A 3、安装方式：距地0.5m 4、其他：具体详见图纸、图集、答疑、招标文件、政府相关文件、规范等其他资料，满足验收要求 | 个 | 11.000 |  | 0 |  | 0
161 | 030404035004 | 插座 1、名称：安全型五孔暗插座 2、规格：10A 3、安装方式：距地1.2m 4、其他：具体详见图纸、图集、答疑、招标文件、政府相关文件、规范等其他资料，满足验收要求 | 1、名称：安全型五孔暗插座 2、规格：10A 3、安装方式：距地1.2m 4、其他：具体详见图纸、图集、答疑、招标文件、政府相关文件、规范等其他资料，满足验收要求 | 个 | 1.000 |  | 0 |  | 0
162 | 030404035005 | 插座 1、名称：安全型五孔暗插座 2、规格：10A 3、安装方式：距地1.0m 4、其他：具体详见图纸、图集、答疑、招标文件、政府相关文件、规范等其他资料，满足验收要求 | 1、名称：安全型五孔暗插座 2、规格：10A 3、安装方式：距地1.0m 4、其他：具体详见图纸、图集、答疑、招标文件、政府相关文件、规范等其他资料，满足验收要求 | 个 | 24.000 |  | 0 |  | 0
163 | 030404035006 | 插座 1、名称：安全型五孔暗插座 2、规格：10A 3、安装方式：距地0.7m 4、其他：具体详见图纸、图集、答疑、招标文件、政府相关文件、规范等其他资料，满足验收要求 | 1、名称：安全型五孔暗插座 2、规格：10A 3、安装方式：距地0.7m 4、其他：具体详见图纸、图集、答疑、招标文件、政府相关文件、规范等其他资料，满足验收要求 | 个 | 14.000 |  | 0 |  | 0
164 | 030404035007 | 插座 1、名称：防溅安全型五孔暗插座 2、规格：10A IP54型 3、安装方式：距地1.5m 4、其他：具体详见图纸、图集、答疑、招标文件、政府相关文件、规范等其他资料，满足验收要求 | 1、名称：防溅安全型五孔暗插座 2、规格：10A IP54型 3、安装方式：距地1.5m 4、其他：具体详见图纸、图集、答疑、招标文件、政府相关文件、规范等其他资料，满足验收要求 | 个 | 5.000 |  | 0 |  | 0
165 | 030404035008 | 插座 1、名称：防溅安全型五孔暗插座 2、规格：10A IP54型 3、安装方式：距地1.4m 4、其他：具体详见图纸、图集、答疑、招标文件、政府相关文件、规范等其他资料，满足验收要求 | 1、名称：防溅安全型五孔暗插座 2、规格：10A IP54型 3、安装方式：距地1.4m 4、其他：具体详见图纸、图集、答疑、招标文件、政府相关文件、规范等其他资料，满足验收要求 | 个 | 11.000 |  | 0 |  | 0
166 | 030404035009 | 插座 1、名称：防溅安全型三孔暗插座 2、规格：16A IP54型 3、安装方式：距地2.2m 4、其他：具体详见图纸、图集、答疑、招标文件、政府相关文件、规范等其他资料，满足验收要求 | 1、名称：防溅安全型三孔暗插座 2、规格：16A IP54型 3、安装方式：距地2.2m 4、其他：具体详见图纸、图集、答疑、招标文件、政府相关文件、规范等其他资料，满足验收要求 | 个 | 12.000 |  | 0 |  | 0
167 | 030404035010 | 插座 1、名称：单相三孔暗插座 2、规格：16A，柜式空调 3、其他：具体详见图纸、图集、答疑、招标文件、政府相关文件、规范等其他资料，满足验收要求 | 1、名称：单相三孔暗插座 2、规格：16A，柜式空调 3、其他：具体详见图纸、图集、答疑、招标文件、政府相关文件、规范等其他资料，满足验收要求 | 个 | 5.000 |  | 0 |  | 0
168 | 030404035011 | 插座 1、名称：单相三孔暗插座 2、规格：16A，壁挂空调 3、其他：具体详见图纸、图集、答疑、招标文件、政府相关文件、规范等其他资料，满足验收要求 | 1、名称：单相三孔暗插座 2、规格：16A，壁挂空调 3、其他：具体详见图纸、图集、答疑、招标文件、政府相关文件、规范等其他资料，满足验收要求 | 个 | 16.000 |  | 0 |  | 0
169 | 030404035012 | 插座 1、名称：地插 2、其他：具体详见图纸、图集、答疑、招标文件、政府相关文件、规范等其他资料，满足验收要求 | 1、名称：地插 2、其他：具体详见图纸、图集、答疑、招标文件、政府相关文件、规范等其他资料，满足验收要求 | 个 | 2.000 |  | 0 |  | 0
170 | 030404033001 | 风扇 1、名称：嵌入式排风扇 2、规格：220V 1*25W 3、安装方式：嵌入安装 4、其他：具体详见图纸、图集、答疑、招标文件、政府相关文件、规范等其他资料，满足验收要求 | 1、名称：嵌入式排风扇 2、规格：220V 1*25W 3、安装方式：嵌入安装 4、其他：具体详见图纸、图集、答疑、招标文件、政府相关文件、规范等其他资料，满足验收要求 | 台 | 1.000 |  | 0 |  | 0
171 | 030904005001 | 声光报警器 1、名称：声光报警器 2、安装方式：距地2.5m 3、其他：具体详见图纸、图集、答疑、招标文件、政府相关文件、规范等其他资料，满足验收要求 | 1、名称：声光报警器 2、安装方式：距地2.5m 3、其他：具体详见图纸、图集、答疑、招标文件、政府相关文件、规范等其他资料，满足验收要求 | 个 | 1.000 |  | 0 |  | 0
172 | 030904003001 | 按钮 1、名称：呼叫按钮 2、安装方式：距地1.0m 3、其他：具体详见图纸、图集、答疑、招标文件、政府相关文件、规范等其他资料，满足验收要求 | 1、名称：呼叫按钮 2、安装方式：距地1.0m 3、其他：具体详见图纸、图集、答疑、招标文件、政府相关文件、规范等其他资料，满足验收要求 | 个 | 2.000 |  | 0 |  | 0
173 | 030411006001 | 接线盒 1、名称：暗装接线盒 2、材质：塑料 3、其他：具体详见图纸、图集、答疑、招标文件、政府相关文件、规范等其他资料，满足验收要求 | 1、名称：暗装接线盒 2、材质：塑料 3、其他：具体详见图纸、图集、答疑、招标文件、政府相关文件、规范等其他资料，满足验收要求 | 个 | 559.000 |  | 0 |  | 0
174 | 030414002001 | 送配电装置系统 1、名称：送配电装置系统调试 2、其他：具体详见图纸、图集、答疑、招标文件、政府相关文件、规范等其他资料，满足验收要求 | 1、名称：送配电装置系统调试 2、其他：具体详见图纸、图集、答疑、招标文件、政府相关文件、规范等其他资料，满足验收要求 | 系统 | 1.000 |  | 0 |  | 0
|  | 防雷接地 |  |  | 1.000 |  | 0 |  | 0
175 | 030409002001 | 接地母线 1、名称：接地母线 2、材质：-40x4热镀锌扁钢 3、其他：具体详见图纸、图集、答疑、招标文件、政府相关文件、规范等其他资料，满足验收要求 | 1、名称：接地母线 2、材质：-40x4热镀锌扁钢 3、其他：具体详见图纸、图集、答疑、招标文件、政府相关文件、规范等其他资料，满足验收要求 | m | 295.950 |  | 0 |  | 0
176 | 030409002002 | 接地母线 1、名称：接地母线 2、材质：-50x5热镀锌扁钢 3、其他：具体详见图纸、图集、答疑、招标文件、政府相关文件、规范等其他资料，满足验收要求 | 1、名称：接地母线 2、材质：-50x5热镀锌扁钢 3、其他：具体详见图纸、图集、答疑、招标文件、政府相关文件、规范等其他资料，满足验收要求 | m | 298.840 |  | 0 |  | 0
177 | 030409003001 | 避雷引下线 1、名称：引下线 2、其他：具体详见图纸、图集、答疑、招标文件、政府相关文件、规范等其他资料，满足验收要求 | 1、名称：引下线 2、其他：具体详见图纸、图集、答疑、招标文件、政府相关文件、规范等其他资料，满足验收要求 | m | 77.300 |  | 0 |  | 0
178 | 030409005001 | 避雷网 1、名称：避雷网 2、规格：Φ10热镀锌圆钢 3、其他：具体详见图纸、图集、答疑、招标文件、政府相关文件、规范等其他资料，满足验收要求 | 1、名称：避雷网 2、规格：Φ10热镀锌圆钢 3、其他：具体详见图纸、图集、答疑、招标文件、政府相关文件、规范等其他资料，满足验收要求 | m | 164.640 |  | 0 |  | 0
179 | 030409004001 | 基础接地 1、名称：基础接地 2、其他：具体详见图纸、图集、答疑、招标文件、政府相关文件、规范等其他资料，满足验收要求 | 1、名称：基础接地 2、其他：具体详见图纸、图集、答疑、招标文件、政府相关文件、规范等其他资料，满足验收要求 | m | 1.000 |  | 0 |  | 0
180 | WB030409001001 | 断接卡子制作、安装 1、名称：接地测试点 2、其他：具体详见图纸、图集、答疑、招标文件、政府相关文件、规范等其他资料，满足验收要求 | 1、名称：接地测试点 2、其他：具体详见图纸、图集、答疑、招标文件、政府相关文件、规范等其他资料，满足验收要求 | 套 | 1.000 |  | 0 |  | 0
181 | WB030409003001 | 接地跨接线 1、名称：接地跨接线 2、其他：具体详见图纸、图集、答疑、招标文件、政府相关文件、规范等其他资料，满足验收要求 | 1、名称：接地跨接线 2、其他：具体详见图纸、图集、答疑、招标文件、政府相关文件、规范等其他资料，满足验收要求 | 10处 | 1.000 |  | 0 |  | 0
182 | 030409008001 | 等电位端子箱、测试板 1、名称：总等电位端子箱 2、规格：MEB 3、嵌墙安装0.5m 4、其他：具体详见图纸、图集、答疑、招标文件、政府相关文件、规范等其他资料，满足验收要求 | 1、名称：总等电位端子箱 2、规格：MEB 3、嵌墙安装0.5m 4、其他：具体详见图纸、图集、答疑、招标文件、政府相关文件、规范等其他资料，满足验收要求 | 台（块） | 1.000 |  | 0 |  | 0
183 | 030409008002 | 等电位端子箱、测试板 1、名称：局部等电位端子箱 2、规格：LEB 3、嵌墙安装0.5m 4、其他：具体详见图纸、图集、答疑、招标文件、政府相关文件、规范等其他资料，满足验收要求 | 1、名称：局部等电位端子箱 2、规格：LEB 3、嵌墙安装0.5m 4、其他：具体详见图纸、图集、答疑、招标文件、政府相关文件、规范等其他资料，满足验收要求 | 台（块） | 12.000 |  | 0 |  | 0
184 | 030414011001 | 接地装置 1、类别：调试 2、其他：具体详见图纸、图集、答疑、招标文件、政府相关文件、规范等其他资料，满足验收要求 | 1、类别：调试 2、其他：具体详见图纸、图集、答疑、招标文件、政府相关文件、规范等其他资料，满足验收要求 | 系统 | 1.000 |  | 0 |  | 0
|  | 综合布线 |  |  | 1.000 |  | 0 |  | 0
185 | 030502001001 | 机柜、机架 1、名称：电话、网络设备箱 2、规格型号：48口交换机及电话、网络配线架 3、安装方式：H=1.5m 4、其他：具体详见图纸、图集、答疑、招标文件、政府相关文件、规范等其他资料，满足验收要求 | 1、名称：电话、网络设备箱 2、规格型号：48口交换机及电话、网络配线架 3、安装方式：H=1.5m 4、其他：具体详见图纸、图集、答疑、招标文件、政府相关文件、规范等其他资料，满足验收要求 | 台 | 1.000 |  | 0 |  | 0
186 | 030502001002 | 机柜、机架 1、名称：配线架 2、规格型号：48口网络配线架 3、其他：具体详见图纸、图集、答疑、招标文件、政府相关文件、规范等其他资料，满足验收要求 | 1、名称：配线架 2、规格型号：48口网络配线架 3、其他：具体详见图纸、图集、答疑、招标文件、政府相关文件、规范等其他资料，满足验收要求 | 台 | 1.000 |  | 0 |  | 0
187 | 030411003004 | 桥架 1、名称：金属桥架 2、型号：SR-100x50 3、支撑架安装、按规范做接地安装、按规范做防火封堵等 4、其他：具体详见图纸、图集、答疑、招标文件、政府相关文件、规范等其他资料，满足验收要求 | 1、名称：金属桥架 2、型号：SR-100x50 3、支撑架安装、按规范做接地安装、按规范做防火封堵等 4、其他：具体详见图纸、图集、答疑、招标文件、政府相关文件、规范等其他资料，满足验收要求 | m | 116.310 |  | 0 |  | 0
188 | 030411003005 | 桥架 1、名称：金属桥架 2、型号：SR-150*100 3、支撑架安装、按规范做接地安装、按规范做防火封堵等 4、其他：具体详见图纸、图集、答疑、招标文件、政府相关文件、规范等其他资料，满足验收要求 | 1、名称：金属桥架 2、型号：SR-150*100 3、支撑架安装、按规范做接地安装、按规范做防火封堵等 4、其他：具体详见图纸、图集、答疑、招标文件、政府相关文件、规范等其他资料，满足验收要求 | m | 45.000 |  | 0 |  | 0
189 | 030411003006 | 桥架支架 1、名称：桥架支架 2、其他：具体详见图纸、图集、答疑、招标文件、政府相关文件、规范等其他资料，满足验收要求 | 1、名称：桥架支架 2、其他：具体详见图纸、图集、答疑、招标文件、政府相关文件、规范等其他资料，满足验收要求 | kg | 16.670 |  | 0 |  | 0
190 | 080807013002 | 防火堵洞(隔板)、孔洞封堵 1、名称：桥架封堵 2、其他：具体详见图纸、图集、答疑、招标文件、政府相关文件、规范等其他资料，满足验收要求 | 1、名称：桥架封堵 2、其他：具体详见图纸、图集、答疑、招标文件、政府相关文件、规范等其他资料，满足验收要求 | 处 | 5.000 |  | 0 |  | 0
191 | 030411001010 | 配管 1、材质：中型阻燃PVC管 2、规格：DN25 3、配置要求：暗配 4、其他：具体详见图纸、图集、规范等其他资料 | 1、材质：中型阻燃PVC管 2、规格：DN25 3、配置要求：暗配 4、其他：具体详见图纸、图集、规范等其他资料 | m | 428.900 |  | 0 |  | 0
192 | 030502005001 | 双绞线缆 1、名称：UTP-C6 2、敷设方式：穿管或沿桥架敷设 3、其他：具体详见图纸、图集、答疑、招标文件、政府相关文件、规范等其他资料，满足验收要求 | 1、名称：UTP-C6 2、敷设方式：穿管或沿桥架敷设 3、其他：具体详见图纸、图集、答疑、招标文件、政府相关文件、规范等其他资料，满足验收要求 | m | 510.000 |  | 0 |  | 0
193 | 030502012001 | 信息插座 1、名称：网络单孔信息点 2、规格："86"系列 3、安装方式：H=1m 4、其他：具体详见图纸、图集、答疑、招标文件、政府相关文件、规范等其他资料，满足验收要求 | 1、名称：网络单孔信息点 2、规格："86"系列 3、安装方式：H=1m 4、其他：具体详见图纸、图集、答疑、招标文件、政府相关文件、规范等其他资料，满足验收要求 | 个(块) | 25.000 |  | 0 |  | 0
194 | 030502012002 | 信息插座 1、名称：网络单孔信息点 2、规格："86"系列 3、安装方式：H=0.3m 4、其他：具体详见图纸、图集、答疑、招标文件、政府相关文件、规范等其他资料，满足验收要求 | 1、名称：网络单孔信息点 2、规格："86"系列 3、安装方式：H=0.3m 4、其他：具体详见图纸、图集、答疑、招标文件、政府相关文件、规范等其他资料，满足验收要求 | 个(块) | 18.000 |  | 0 |  | 0
195 | 030502012003 | 信息插座 1、名称：电话、网络双孔信息点 2、规格："86"系列 3、安装方式：H=0.3m 4、其他：具体详见图纸、图集、答疑、招标文件、政府相关文件、规范等其他资料，满足验收要求 | 1、名称：电话、网络双孔信息点 2、规格："86"系列 3、安装方式：H=0.3m 4、其他：具体详见图纸、图集、答疑、招标文件、政府相关文件、规范等其他资料，满足验收要求 | 个(块) | 18.000 |  | 0 |  | 0
|  | 其他 |  |  | 1.000 |  | 0 |  | 0
196 | 031002003008 | 套管制作与安装 1、名称：套管制作与安装 2、规格：综合 3、其他：具体详见图纸、图集、答疑、招标文件、政府相关文件、规范等其他资料，满足验收要求 4、此项包括该单体所有专业涉及的套管（包括消防、空调专业），投标时综合考虑 | 1、名称：套管制作与安装 2、规格：综合 3、其他：具体详见图纸、图集、答疑、招标文件、政府相关文件、规范等其他资料，满足验收要求 4、此项包括该单体所有专业涉及的套管（包括消防、空调专业），投标时综合考虑 | 项 | 1.000 |  | 0 |  | 0
197 | 031002001001 | 管道支吊架制作与安装 1、名称：管道支吊架 2、其他：具体详见图纸、图集、规范等其他资料 | 1、名称：管道支吊架 2、其他：具体详见图纸、图集、规范等其他资料 | kg | 157.000 |  | 0 |  | 0
198 | WB031002008002 | 抗震支架安装 1、名称：抗震支架安装 2、其他：具体详见图纸、图集、规范等其他资料 | 1、名称：抗震支架安装 2、其他：具体详见图纸、图集、规范等其他资料 | 套 | 52.000 |  | 0 |  | 0
199 | WB031002008003 | 抗震支架安装 1、名称：抗震支架安装 2、其他：具体详见图纸、图集、规范等其他资料 | 1、名称：抗震支架安装 2、其他：具体详见图纸、图集、规范等其他资料 | 套 | 3.000 |  | 0 |  | 0
200 | 080807013003 | 防火堵洞(隔板)、孔洞封堵 1、名称：防火封堵 2、做法：详见参考图纸 3、其他：具体详见图纸、图集、答疑、招标文件、政府相关文件、规范等其他资料，满足验收要求 | 1、名称：防火封堵 2、做法：详见参考图纸 3、其他：具体详见图纸、图集、答疑、招标文件、政府相关文件、规范等其他资料，满足验收要求 | t | 0.564 |  | 0 |  | 0
201 | WB031301001001 | 建筑物超高增加费 1、建筑物超高增加费 | 1、建筑物超高增加费 | 项 | 1.000 |  | 0 |  | 0
202 | 031301017001 | 脚手架搭拆 1、脚手架搭拆 | 1、脚手架搭拆 | 项 | 1.000 |  | 0 |  | 0
|  | 合计 |  |  |  |  | 0 |  | 0

## 凫峰服务区-污水处理站【安装】
工程量清单报价表
工程名称：凫峰服务区-污水处理站【安装】
序号 | 项目编码 | 项目名称 | 项目特征描述 | 计量单位 | 工程量 | 全费用综合单价（含税） | 全费用合价（含税） | 劳务全费用综合单价（含税） | 劳务全费用合价（含税）
1 | 031006013001 | 一体化处理设备(地埋式)(碳钢防腐) 1、名称：一体化处理设备(地埋式) 2、缺氧池：0.6x1.5x2.5m 水力停留时间2.1h 3、膜池：1.5x1.5x2.5m 水力停留时间5.2h 4、消毒池：0.8x1.5x2.5m 水力停留时间2.7h 5、含挖填土、设备基础、池内曝气装置、填料等 6、备注：描述不详之处详见设计图纸、图集、答疑、招标文件、政府相关文件、规范等其他资料，满足验收要求 | 1、名称：一体化处理设备(地埋式) 2、缺氧池：0.6x1.5x2.5m 水力停留时间2.1h 3、膜池：1.5x1.5x2.5m 水力停留时间5.2h 4、消毒池：0.8x1.5x2.5m 水力停留时间2.7h 5、含挖填土、设备基础、池内曝气装置、填料等 6、备注：描述不详之处详见设计图纸、图集、答疑、招标文件、政府相关文件、规范等其他资料，满足验收要求 | 座 | 1.000 |  | 0 |  | 0
2 | 031006013002 | 设备间 1、名称：设备间 2、规格：1.5x2.2x2.5m 3、含挖填土、设备基础、池内曝气装置、填料等 4、备注：描述不详之处详见设计图纸、图集、答疑、招标文件、政府相关文件、规范等其他资料，满足验收要求 | 1、名称：设备间 2、规格：1.5x2.2x2.5m 3、含挖填土、设备基础、池内曝气装置、填料等 4、备注：描述不详之处详见设计图纸、图集、答疑、招标文件、政府相关文件、规范等其他资料，满足验收要求 | 座 | 1.000 |  | 0 |  | 0
3 | 031006013003 | 机械格栅 1、名称：机械格栅 2、规格：回转式格栅,栅渠宽度800mm 功率1.1kw 3、备注：描述不详之处详见设计图纸、图集、答疑、招标文件、政府相关文件、规范等其他资料，满足验收要求 | 1、名称：机械格栅 2、规格：回转式格栅,栅渠宽度800mm 功率1.1kw 3、备注：描述不详之处详见设计图纸、图集、答疑、招标文件、政府相关文件、规范等其他资料，满足验收要求 | 台 | 1.000 |  | 0 |  | 0
4 | 031006013004 | 膜组件 1、名称：膜组件 2、规格：膜片总面积50m2,膜通量400L/(m2.d) 3、备注：描述不详之处详见设计图纸、图集、答疑、招标文件、政府相关文件、规范等其他资料，满足验收要求 | 1、名称：膜组件 2、规格：膜片总面积50m2,膜通量400L/(m2.d) 3、备注：描述不详之处详见设计图纸、图集、答疑、招标文件、政府相关文件、规范等其他资料，满足验收要求 | 套 | 1.000 |  | 0 |  | 0
5 | 030109001001 | 污水提升泵 1、名称：污水提升泵 2、参数：流量:Q=1m3/h 扬程:10m 功率:0.37kw（潜水泵采用双泵硬管连接固定式安装） 3、含挖填土、设备基础等 4、单机试运转要求：详见图纸 5、备注：描述不详之处详见设计图纸、图集、答疑、招标文件、政府相关文件、规范等其他资料，满足验收要求 | 1、名称：污水提升泵 2、参数：流量:Q=1m3/h 扬程:10m 功率:0.37kw（潜水泵采用双泵硬管连接固定式安装） 3、含挖填土、设备基础等 4、单机试运转要求：详见图纸 5、备注：描述不详之处详见设计图纸、图集、答疑、招标文件、政府相关文件、规范等其他资料，满足验收要求 | 台 | 2.000 |  | 0 |  | 0
6 | 030108003001 | 轴流通风机 1、名称：风机 2、参数：流量:Q=1.03m3/min 风压:30kPa 功率:2.2kw 3、含挖填土、设备基础等 4、单机试运转要求：详见图纸 5、备注：描述不详之处详见设计图纸、图集、答疑、招标文件、政府相关文件、规范等其他资料，满足验收要求 | 1、名称：风机 2、参数：流量:Q=1.03m3/min 风压:30kPa 功率:2.2kw 3、含挖填土、设备基础等 4、单机试运转要求：详见图纸 5、备注：描述不详之处详见设计图纸、图集、答疑、招标文件、政府相关文件、规范等其他资料，满足验收要求 | 台 | 2.000 |  | 0 |  | 0
7 | 030109001002 | 自吸泵 1、名称：自吸泵 2、参数：流量:Q=1.15m3/h 扬程:8m 功率:0.15kw 3、含挖填土、设备基础等 4、单机试运转要求：详见图纸 5、备注：描述不详之处详见设计图纸、图集、答疑、招标文件、政府相关文件、规范等其他资料，满足验收要求 | 1、名称：自吸泵 2、参数：流量:Q=1.15m3/h 扬程:8m 功率:0.15kw 3、含挖填土、设备基础等 4、单机试运转要求：详见图纸 5、备注：描述不详之处详见设计图纸、图集、答疑、招标文件、政府相关文件、规范等其他资料，满足验收要求 | 台 | 2.000 |  | 0 |  | 0
8 | 030109001003 | 清水提升泵 1、名称：清水提升泵 2、参数：流量:Q=4.3m3/h 扬程:25m 功率:2.5kw 3、含挖填土、设备基础等 4、单机试运转要求：详见图纸 5、备注：描述不详之处详见设计图纸、图集、答疑、招标文件、政府相关文件、规范等其他资料，满足验收要求 | 1、名称：清水提升泵 2、参数：流量:Q=4.3m3/h 扬程:25m 功率:2.5kw 3、含挖填土、设备基础等 4、单机试运转要求：详见图纸 5、备注：描述不详之处详见设计图纸、图集、答疑、招标文件、政府相关文件、规范等其他资料，满足验收要求 | 台 | 2.000 |  | 0 |  | 0
9 | 030601002001 | 压力仪表 1、名称：数据传输真空表 2、型号：-0.1MPa~0MPa 3、脱脂要求：详见图纸 4、备注：描述不详之处详见设计图纸、图集、答疑、招标文件、政府相关文件、规范等其他资料，满足验收要求 | 1、名称：数据传输真空表 2、型号：-0.1MPa~0MPa 3、脱脂要求：详见图纸 4、备注：描述不详之处详见设计图纸、图集、答疑、招标文件、政府相关文件、规范等其他资料，满足验收要求 | 台 | 1.000 |  | 0 |  | 0
10 | 030601004001 | 流量仪表 1、名称：电磁流量计 2、备注：描述不详之处详见设计图纸、图集、答疑、招标文件、政府相关文件、规范等其他资料，满足验收要求 | 1、名称：电磁流量计 2、备注：描述不详之处详见设计图纸、图集、答疑、招标文件、政府相关文件、规范等其他资料，满足验收要求 | 台 | 1.000 |  | 0 |  | 0
11 | 031006013005 | 消毒系统 1、名称：消毒系统 2、型号：含计量泵 3、参数：计量泵流量:0.35L/h, 扬程:10m 功率:0.15kw 4、含挖填土、设备基础等 5、备注：描述不详之处详见设计图纸、图集、答疑、招标文件、政府相关文件、规范等其他资料，满足验收要求 | 1、名称：消毒系统 2、型号：含计量泵 3、参数：计量泵流量:0.35L/h, 扬程:10m 功率:0.15kw 4、含挖填土、设备基础等 5、备注：描述不详之处详见设计图纸、图集、答疑、招标文件、政府相关文件、规范等其他资料，满足验收要求 | 套 | 1.000 |  | 0 |  | 0
12 | 031006013006 | PAC加药系统 1、名称：PAC加药系统 2、型号：含加药泵、搅拌机、药桶 3、加药泵流量:1.3L/h, 扬程:7.6bar 功率:0.15KW 4、搅拌机：功率:0.37kw 5、含挖填土、设备基础等 6、备注：描述不详之处详见设计图纸、图集、答疑、招标文件、政府相关文件、规范等其他资料，满足验收要求 | 1、名称：PAC加药系统 2、型号：含加药泵、搅拌机、药桶 3、加药泵流量:1.3L/h, 扬程:7.6bar 功率:0.15KW 4、搅拌机：功率:0.37kw 5、含挖填土、设备基础等 6、备注：描述不详之处详见设计图纸、图集、答疑、招标文件、政府相关文件、规范等其他资料，满足验收要求 | 套 | 1.000 |  | 0 |  | 0
13 | 030109006001 | 计量泵 1、名称：PAC计量泵 2、规格：流量:0.26L/h, 扬程:10m 功率:0.15kw 3、备注：描述不详之处详见设计图纸、图集、答疑、招标文件、政府相关文件、规范等其他资料，满足验收要求 | 1、名称：PAC计量泵 2、规格：流量:0.26L/h, 扬程:10m 功率:0.15kw 3、备注：描述不详之处详见设计图纸、图集、答疑、招标文件、政府相关文件、规范等其他资料，满足验收要求 | 台 | 2.000 |  | 0 |  | 0
14 | 040602017001 | 搅拌机 1、名称：搅拌机 2、功率：功率:0.37kw 3、备注：描述不详之处详见设计图纸、图集、答疑、招标文件、政府相关文件、规范等其他资料，满足验收要求 | 1、名称：搅拌机 2、功率：功率:0.37kw 3、备注：描述不详之处详见设计图纸、图集、答疑、招标文件、政府相关文件、规范等其他资料，满足验收要求 | 台 | 1.000 |  | 0 |  | 0
15 | 030109001004 | 离心泵 1、名称：膜清洗加药泵 2、参数：流量:1.65m3/h, 扬程:20m 功率:0.55KW 3、含挖填土、设备基础等 4、单机试运转要求：详见图纸 5、备注：描述不详之处详见设计图纸、图集、答疑、招标文件、政府相关文件、规范等其他资料，满足验收要求 | 1、名称：膜清洗加药泵 2、参数：流量:1.65m3/h, 扬程:20m 功率:0.55KW 3、含挖填土、设备基础等 4、单机试运转要求：详见图纸 5、备注：描述不详之处详见设计图纸、图集、答疑、招标文件、政府相关文件、规范等其他资料，满足验收要求 | 台 | 1.000 |  | 0 |  | 0
16 | 030601005001 | 物位检测仪表 1、名称：通用型液位计 2、型号：220V,单触点 3、备注：描述不详之处详见设计图纸、图集、答疑、招标文件、政府相关文件、规范等其他资料，满足验收要求 | 1、名称：通用型液位计 2、型号：220V,单触点 3、备注：描述不详之处详见设计图纸、图集、答疑、招标文件、政府相关文件、规范等其他资料，满足验收要求 | 台 | 1.000 |  | 0 |  | 0
17 | 031006013007 | 控制系统 1、名称：控制系统 2、型号：PLC 3、备注：描述不详之处详见设计图纸、图集、答疑、招标文件、政府相关文件、规范等其他资料，满足验收要求 | 1、名称：控制系统 2、型号：PLC 3、备注：描述不详之处详见设计图纸、图集、答疑、招标文件、政府相关文件、规范等其他资料，满足验收要求 | 套 | 1.000 |  | 0 |  | 0
18 | 031006013008 | 电气电缆 1、名称：电气电缆 2、备注：描述不详之处详见设计图纸、图集、答疑、招标文件、政府相关文件、规范等其他资料，满足验收要求 | 1、名称：电气电缆 2、备注：描述不详之处详见设计图纸、图集、答疑、招标文件、政府相关文件、规范等其他资料，满足验收要求 | 套 | 1.000 |  | 0 |  | 0
19 | 031006013009 | 管道钢材及其它配件等 1、名称：管道钢材及其它配件等 2、型号：详见图纸 3、备注：描述不详之处详见设计图纸、图集、答疑、招标文件、政府相关文件、规范等其他资料，满足验收要求 | 1、名称：管道钢材及其它配件等 2、型号：详见图纸 3、备注：描述不详之处详见设计图纸、图集、答疑、招标文件、政府相关文件、规范等其他资料，满足验收要求 | 套 | 1.000 |  | 0 |  | 0
20 |  | 合计 |  |  |  |  | 0 |  | 0

## 凫峰服务区-加油站房及罩棚【安装】
工程量清单报价表
工程名称：凫峰服务区-加油站房及罩棚【安装】
序号 | 项目编码 | 项目名称 | 项目特征描述 | 计量单位 | 工程量 | 全费用综合单价（含税） | 全费用合价（含税） | 劳务全费用综合单价（含税） | 劳务全费用合价（含税）
|  | 给水 |  |  | 1.000
1 | 031001007001 | 复合管 1、安装部位：室内 2、介质：给水 3、材质：内衬PE钢塑复合给水管 4、规格、压力等级：DN40 5、连接形式：螺纹连接 6、其他：描述不详之处详见设计图纸、图集、答疑、招标文件、政府相关文件、规范等其他资料，满足验收要求。含刷油、保温、防潮层、保护层等 | 1、安装部位：室内 2、介质：给水 3、材质：内衬PE钢塑复合给水管 4、规格、压力等级：DN40 5、连接形式：螺纹连接 6、其他：描述不详之处详见设计图纸、图集、答疑、招标文件、政府相关文件、规范等其他资料，满足验收要求。含刷油、保温、防潮层、保护层等 | m | 15.100 |  | 0 |  | 0
2 | 031001007002 | 复合管 1、安装部位：室内 2、材质：钢塑复合管 3、介质：给水 4、规格、压力等级：DN20 5、其他：具体详见图纸、图集、答疑、招标文件、政府相关文件、规范等其他资料，满足验收要求。含刷油、保温、防潮层、保护层等 | 1、安装部位：室内 2、材质：钢塑复合管 3、介质：给水 4、规格、压力等级：DN20 5、其他：具体详见图纸、图集、答疑、招标文件、政府相关文件、规范等其他资料，满足验收要求。含刷油、保温、防潮层、保护层等 | m | 10.090 |  | 0 |  | 0
3 | 031001006001 | 塑料管 1、安装部位：室内 2、介质：给水 3、材质：PPR无规共聚聚丙烯管 4、规格、压力等级：DN20 5、连接形式：热熔承插连接 6、其他：描述不详之处详见设计图纸、图集、答疑、招标文件、政府相关文件、规范等其他资料，满足验收要求。含刷油、保温、防潮层、保护层等 | 1、安装部位：室内 2、介质：给水 3、材质：PPR无规共聚聚丙烯管 4、规格、压力等级：DN20 5、连接形式：热熔承插连接 6、其他：描述不详之处详见设计图纸、图集、答疑、招标文件、政府相关文件、规范等其他资料，满足验收要求。含刷油、保温、防潮层、保护层等 | m | 41.340 |  | 0 |  | 0
4 | 031001006002 | 塑料管 1、安装部位：室内 2、介质：给水 3、材质：PPR无规共聚聚丙烯管 4、规格、压力等级：DN15 5、连接形式：热熔承插连接 6、其他：描述不详之处详见设计图纸、图集、答疑、招标文件、政府相关文件、规范等其他资料，满足验收要求。含刷油、保温、防潮层、保护层等 | 1、安装部位：室内 2、介质：给水 3、材质：PPR无规共聚聚丙烯管 4、规格、压力等级：DN15 5、连接形式：热熔承插连接 6、其他：描述不详之处详见设计图纸、图集、答疑、招标文件、政府相关文件、规范等其他资料，满足验收要求。含刷油、保温、防潮层、保护层等 | m | 41.340 |  | 0 |  | 0
5 | 031003013001 | 水表 1、名称：水表（带水表井） 2、型号、规格：DN40 3、其他：具体详见图纸、图集、答疑、招标文件、政府相关文件、规范等其他资料，满足验收要求 | 1、名称：水表（带水表井） 2、型号、规格：DN40 3、其他：具体详见图纸、图集、答疑、招标文件、政府相关文件、规范等其他资料，满足验收要求 | 组（个） | 1.000 |  | 0 |  | 0
6 | 031003001001 | 螺纹阀门 1、名称：闸阀 2、规格、压力等级：DN40 3、连接形式：螺纹连接 4、其他：具体详见图纸、图集、答疑、招标文件、政府相关文件、规范等其他资料，满足验收要求 | 1、名称：闸阀 2、规格、压力等级：DN40 3、连接形式：螺纹连接 4、其他：具体详见图纸、图集、答疑、招标文件、政府相关文件、规范等其他资料，满足验收要求 | 个 | 1.000 |  | 0 |  | 0
7 | 031003001002 | 螺纹阀门 1、名称：截止阀 2、规格、压力等级：DN20 3、连接形式：螺纹连接 4、其他：具体详见图纸、图集、答疑、招标文件、政府相关文件、规范等其他资料，满足验收要求 | 1、名称：截止阀 2、规格、压力等级：DN20 3、连接形式：螺纹连接 4、其他：具体详见图纸、图集、答疑、招标文件、政府相关文件、规范等其他资料，满足验收要求 | 个 | 1.000 |  | 0 |  | 0
8 | 031003001003 | 螺纹阀门 1、名称：微量排气阀 2、规格、压力等级：DN40 3、连接形式：螺纹连接 4、其他：具体详见图纸、图集、答疑、招标文件、政府相关文件、规范等其他资料，满足验收要求 | 1、名称：微量排气阀 2、规格、压力等级：DN40 3、连接形式：螺纹连接 4、其他：具体详见图纸、图集、答疑、招标文件、政府相关文件、规范等其他资料，满足验收要求 | 个 | 1.000 |  | 0 |  | 0
9 | 031004006001 | 大便器 1、名称：感应式冲水阀大便器 2、附件名称、数量：角阀等一切成套附件 3、其他：具体详见图纸、图集、答疑、招标文件、政府相关文件、规范等其他资料，满足验收要求 | 1、名称：感应式冲水阀大便器 2、附件名称、数量：角阀等一切成套附件 3、其他：具体详见图纸、图集、答疑、招标文件、政府相关文件、规范等其他资料，满足验收要求 | 组 | 1.000 |  | 0 |  | 0
10 | 031004007001 | 小便器 1、材质：感应式冲洗阀小便器 2、附件名称、数量：角阀等一切成套附件 3、其他：具体详见图纸、图集、答疑、招标文件、政府相关文件、规范等其他资料，满足验收要求 | 1、材质：感应式冲洗阀小便器 2、附件名称、数量：角阀等一切成套附件 3、其他：具体详见图纸、图集、答疑、招标文件、政府相关文件、规范等其他资料，满足验收要求 | 组 | 1.000 |  | 0 |  | 0
11 | 031004008001 | 其他成品卫生器具 1、名称：拖把池 2、附件名称、数量：角阀等一切成套附件 3、其他：具体详见图纸、图集、答疑、招标文件、政府相关文件、规范等其他资料，满足验收要求 | 1、名称：拖把池 2、附件名称、数量：角阀等一切成套附件 3、其他：具体详见图纸、图集、答疑、招标文件、政府相关文件、规范等其他资料，满足验收要求 | 组 | 1.000 |  | 0 |  | 0
12 | 031004006002 | 大便器 1、规格、类型：连体式下排水坐便器 2、附件名称、数量：包含一切辅材 3、其他：具体详见图纸、图集、答疑、招标文件、政府相关文件、规范等其他资料，满足验收要求 | 1、规格、类型：连体式下排水坐便器 2、附件名称、数量：包含一切辅材 3、其他：具体详见图纸、图集、答疑、招标文件、政府相关文件、规范等其他资料，满足验收要求 | 组 | 1.000 |  | 0 |  | 0
13 | 031004010001 | 淋浴器 1、材质、规格：淋浴器 2、附件名称、数量：包含一切辅材 3、其他：具体详见图纸、图集、答疑、招标文件、政府相关文件、规范等其他资料，满足验收要求 | 1、材质、规格：淋浴器 2、附件名称、数量：包含一切辅材 3、其他：具体详见图纸、图集、答疑、招标文件、政府相关文件、规范等其他资料，满足验收要求 | 套 | 1.000 |  | 0 |  | 0
14 | 031004004001 | 洗涤盆 1、规格、类型：洗涤盆 2、附件名称、数量：包含一切辅材 3、其他：具体详见图纸、图集、答疑、招标文件、政府相关文件、规范等其他资料，满足验收要求 | 1、规格、类型：洗涤盆 2、附件名称、数量：包含一切辅材 3、其他：具体详见图纸、图集、答疑、招标文件、政府相关文件、规范等其他资料，满足验收要求 | 组 | 1.000 |  | 0 |  | 0
15 | 031002003001 | 套管制作与安装 1、名称：钢套管 2、规格：DN40 3、其他：具体详见图纸、图集、答疑、招标文件、政府相关文件、规范等其他资料，满足验收要求 | 1、名称：钢套管 2、规格：DN40 3、其他：具体详见图纸、图集、答疑、招标文件、政府相关文件、规范等其他资料，满足验收要求 | 个 | 1.000 |  | 0 |  | 0
|  | 污水 |  |  | 1.000 |  | 0 |  | 0
16 | 031001006003 | 塑料管 1、安装部位：排水管 2、介质：污水 3、规格、压力等级：PVC-U排水管DN100 4、连接形式：粘接连接 5、其他：具体详见图纸、图集、答疑、招标文件、政府相关文件、规范等其他资料，满足验收要求 | 1、安装部位：排水管 2、介质：污水 3、规格、压力等级：PVC-U排水管DN100 4、连接形式：粘接连接 5、其他：具体详见图纸、图集、答疑、招标文件、政府相关文件、规范等其他资料，满足验收要求 | m | 28.840 |  | 0 |  | 0
17 | 031001006004 | 塑料管 1、安装部位：排水管 2、介质：污水 3、规格、压力等级：PVC-U排水管DN75 4、连接形式：粘接连接 5、其他：具体详见图纸、图集、答疑、招标文件、政府相关文件、规范等其他资料，满足验收要求 | 1、安装部位：排水管 2、介质：污水 3、规格、压力等级：PVC-U排水管DN75 4、连接形式：粘接连接 5、其他：具体详见图纸、图集、答疑、招标文件、政府相关文件、规范等其他资料，满足验收要求 | m | 1.130 |  | 0 |  | 0
18 | 031001006005 | 塑料管 1、安装部位：排水管 2、介质：污水 3、规格、压力等级：PVC-U排水管DN50 4、连接形式：粘接连接 5、其他：具体详见图纸、图集、答疑、招标文件、政府相关文件、规范等其他资料，满足验收要求 | 1、安装部位：排水管 2、介质：污水 3、规格、压力等级：PVC-U排水管DN50 4、连接形式：粘接连接 5、其他：具体详见图纸、图集、答疑、招标文件、政府相关文件、规范等其他资料，满足验收要求 | m | 24.800 |  | 0 |  | 0
19 | 031004014001 | 地漏 1、名称：地漏 2、型号、规格：DN50 3、其他：具体详见图纸、图集、答疑、招标文件、政府相关文件、规范等其他资料，满足验收要求 | 1、名称：地漏 2、型号、规格：DN50 3、其他：具体详见图纸、图集、答疑、招标文件、政府相关文件、规范等其他资料，满足验收要求 | 个 | 5.000 |  | 0 |  | 0
20 | 031004014002 | 地漏 1、名称：防干涸地漏 2、型号、规格：DN50 3、其他：具体详见图纸、图集、答疑、招标文件、政府相关文件、规范等其他资料，满足验收要求 | 1、名称：防干涸地漏 2、型号、规格：DN50 3、其他：具体详见图纸、图集、答疑、招标文件、政府相关文件、规范等其他资料，满足验收要求 | 个 | 1.000 |  | 0 |  | 0
21 | 031004014003 | 地漏 1、名称：铸铁伸顶式通气帽 2、型号、规格：DN100 3、其他：具体详见图纸、图集、答疑、招标文件、政府相关文件、规范等其他资料，满足验收要求 | 1、名称：铸铁伸顶式通气帽 2、型号、规格：DN100 3、其他：具体详见图纸、图集、答疑、招标文件、政府相关文件、规范等其他资料，满足验收要求 | 个 | 2.000 |  | 0 |  | 0
22 | 031004014004 | 地漏 1、名称：铸铁伸顶式通气帽 2、型号、规格：DN50 3、其他：具体详见图纸、图集、答疑、招标文件、政府相关文件、规范等其他资料，满足验收要求 | 1、名称：铸铁伸顶式通气帽 2、型号、规格：DN50 3、其他：具体详见图纸、图集、答疑、招标文件、政府相关文件、规范等其他资料，满足验收要求 | 个 | 1.000 |  | 0 |  | 0
|  | 雨水 |  |  | 1.000 |  | 0 |  | 0
23 | 031004014005 | 给、排水附（配）件 1、名称：侧入式雨水斗 2、型号、规格：DN100 3、详见09S302-36 4、其他：描述不详之处详见设计图纸、图集、答疑、招标文件、政府相关文件、规范等其他资料，满足验收要求 | 1、名称：侧入式雨水斗 2、型号、规格：DN100 3、详见09S302-36 4、其他：描述不详之处详见设计图纸、图集、答疑、招标文件、政府相关文件、规范等其他资料，满足验收要求 | 个 | 1.000 |  | 0 |  | 0
24 | 031004014006 | 给、排水附（配）件 1、名称：87型雨水斗 2、型号、规格：DN100 3、详见09S302-11 4、其他：描述不详之处详见设计图纸、图集、答疑、招标文件、政府相关文件、规范等其他资料，满足验收要求 | 1、名称：87型雨水斗 2、型号、规格：DN100 3、详见09S302-11 4、其他：描述不详之处详见设计图纸、图集、答疑、招标文件、政府相关文件、规范等其他资料，满足验收要求 | 个 | 8.000 |  | 0 |  | 0
25 | 031001006006 | 塑料管 1、安装部位：室内 2、介质：雨水 3、材质：防紫外线PVC-U排水管 4、规格、压力等级：DN100 5、连接形式：承插连接 6、其他：描述不详之处详见设计图纸、图集、答疑、招标文件、政府相关文件、规范等其他资料，满足验收要求 | 1、安装部位：室内 2、介质：雨水 3、材质：防紫外线PVC-U排水管 4、规格、压力等级：DN100 5、连接形式：承插连接 6、其他：描述不详之处详见设计图纸、图集、答疑、招标文件、政府相关文件、规范等其他资料，满足验收要求 | m | 108.050 |  | 0 |  | 0
|  | 强电 |  |  | 1.000 |  | 0 |  | 0
26 | 030404017001 | 配电箱 1、名称：AP 2、型号：Pe=45kw 3、安装方式：明装下沿距地 H=1200 4、调试：配电箱调试 5、其他：描述不详之处详见设计图纸、图集、答疑、招标文件、政府相关文件、规范等其他资料，满足验收要求 | 1、名称：AP 2、型号：Pe=45kw 3、安装方式：明装下沿距地 H=1200 4、调试：配电箱调试 5、其他：描述不详之处详见设计图纸、图集、答疑、招标文件、政府相关文件、规范等其他资料，满足验收要求 | 台 | 1.000 |  | 0 |  | 0
27 | 030404017002 | 配电箱 1、名称：UPS 2、规格：Pe=3kw 3、调试：配电箱调试 4、其他：描述不详之处详见设计图纸、图集、答疑、招标文件、政府相关文件、规范等其他资料，满足验收要求 | 1、名称：UPS 2、规格：Pe=3kw 3、调试：配电箱调试 4、其他：描述不详之处详见设计图纸、图集、答疑、招标文件、政府相关文件、规范等其他资料，满足验收要求 | 台 | 1.000 |  | 0 |  | 0
28 | 030404018001 | 配电箱 1、名称：1AL/PZ-30(箱) 2、规格：Pe=9.5kW 3、安装方式：距地1.5m 暗装 4、调试：配电箱调试 5、其他：描述不详之处详见设计图纸、图集、答疑、招标文件、政府相关文件、规范等其他资料，满足验收要求 | 1、名称：1AL/PZ-30(箱) 2、规格：Pe=9.5kW 3、安装方式：距地1.5m 暗装 4、调试：配电箱调试 5、其他：描述不详之处详见设计图纸、图集、答疑、招标文件、政府相关文件、规范等其他资料，满足验收要求 | 台 | 1.000 |  | 0 |  | 0
29 | 030404018002 | 配电箱 1、名称：2AL/PZ-30(箱) 2、规格：Pe=25kW 3、安装方式：距地1.5m 暗装 4、调试：配电箱调试 5、其他：描述不详之处详见设计图纸、图集、答疑、招标文件、政府相关文件、规范等其他资料，满足验收要求 | 1、名称：2AL/PZ-30(箱) 2、规格：Pe=25kW 3、安装方式：距地1.5m 暗装 4、调试：配电箱调试 5、其他：描述不详之处详见设计图纸、图集、答疑、招标文件、政府相关文件、规范等其他资料，满足验收要求 | 台 | 1.000 |  | 0 |  | 0
30 | 030404018003 | 配电箱 1、名称：ALE 2、规格：厂家定制 3、安装方式：壁挂 4、调试：配电箱调试 5、其他：描述不详之处详见设计图纸、图集、答疑、招标文件、政府相关文件、规范等其他资料，满足验收要求 | 1、名称：ALE 2、规格：厂家定制 3、安装方式：壁挂 4、调试：配电箱调试 5、其他：描述不详之处详见设计图纸、图集、答疑、招标文件、政府相关文件、规范等其他资料，满足验收要求 | 台 | 1.000 |  | 0 |  | 0
31 | 030404018004 | 配电箱 1、名称：N1/PZ-30(箱) 2、规格：Pe=3kw 3、安装方式：暗装下沿距地 H=1800 4、调试：配电箱调试 5、其他：描述不详之处详见设计图纸、图集、答疑、招标文件、政府相关文件、规范等其他资料，满足验收要求 | 1、名称：N1/PZ-30(箱) 2、规格：Pe=3kw 3、安装方式：暗装下沿距地 H=1800 4、调试：配电箱调试 5、其他：描述不详之处详见设计图纸、图集、答疑、招标文件、政府相关文件、规范等其他资料，满足验收要求 | 台 | 4.000 |  | 0 |  | 0
32 | 030404018005 | 配电箱 1、名称：N2/PZ-30(箱) 2、规格：Pe=3kw 3、安装方式：暗装下沿距地 H=1800 4、调试：配电箱调试 5、其他：描述不详之处详见设计图纸、图集、答疑、招标文件、政府相关文件、规范等其他资料，满足验收要求 | 1、名称：N2/PZ-30(箱) 2、规格：Pe=3kw 3、安装方式：暗装下沿距地 H=1800 4、调试：配电箱调试 5、其他：描述不详之处详见设计图纸、图集、答疑、招标文件、政府相关文件、规范等其他资料，满足验收要求 | 台 | 1.000 |  | 0 |  | 0
33 | 030404018006 | 配电箱 1、名称：NKS 2、安装方式：暗装下沿距地 H=1800 3、调试：配电箱调试 4、其他：描述不详之处详见设计图纸、图集、答疑、招标文件、政府相关文件、规范等其他资料，满足验收要求 | 1、名称：NKS 2、安装方式：暗装下沿距地 H=1800 3、调试：配电箱调试 4、其他：描述不详之处详见设计图纸、图集、答疑、招标文件、政府相关文件、规范等其他资料，满足验收要求 | 台 | 1.000 |  | 0 |  | 0
34 | 030411001001 | 配管 1、名称：电气配管 2、材质：SC50 3、配置要求：暗配 4、其他：描述不详之处详见设计图纸、图集、答疑、招标文件、政府相关文件、规范等其他资料，满足验收要求 | 1、名称：电气配管 2、材质：SC50 3、配置要求：暗配 4、其他：描述不详之处详见设计图纸、图集、答疑、招标文件、政府相关文件、规范等其他资料，满足验收要求 | m | 25.800 |  | 0 |  | 0
35 | 030411001002 | 配管 1、名称：电气配管 2、材质：SC32 3、配置要求：暗配 4、其他：描述不详之处详见设计图纸、图集、答疑、招标文件、政府相关文件、规范等其他资料，满足验收要求 | 1、名称：电气配管 2、材质：SC32 3、配置要求：暗配 4、其他：描述不详之处详见设计图纸、图集、答疑、招标文件、政府相关文件、规范等其他资料，满足验收要求 | m | 589.310 |  | 0 |  | 0
36 | 030411001004 | 配管 1、名称：电气配管 2、材质：SC15 3、配置要求：暗配 4、其他：描述不详之处详见设计图纸、图集、答疑、招标文件、政府相关文件、规范等其他资料，满足验收要求 | 1、名称：电气配管 2、材质：SC15 3、配置要求：暗配 4、其他：描述不详之处详见设计图纸、图集、答疑、招标文件、政府相关文件、规范等其他资料，满足验收要求 | m | 15.530 |  | 0 |  | 0
37 | 030411001005 | 配管 1、名称：电气配管 2、材质：PC32 3、配置要求：暗配 4、其他：描述不详之处详见设计图纸、图集、答疑、招标文件、政府相关文件、规范等其他资料，满足验收要求 | 1、名称：电气配管 2、材质：PC32 3、配置要求：暗配 4、其他：描述不详之处详见设计图纸、图集、答疑、招标文件、政府相关文件、规范等其他资料，满足验收要求 | m | 45.470 |  | 0 |  | 0
38 | 030411001006 | 配管 1、名称：电气配管 2、材质：PC20 3、配置要求：暗配 4、其他：描述不详之处详见设计图纸、图集、答疑、招标文件、政府相关文件、规范等其他资料，满足验收要求 | 1、名称：电气配管 2、材质：PC20 3、配置要求：暗配 4、其他：描述不详之处详见设计图纸、图集、答疑、招标文件、政府相关文件、规范等其他资料，满足验收要求 | m | 460.060 |  | 0 |  | 0
39 | 030408001001 | 电力电缆 1、名称：电力电缆 2、型号：ZR-YJY-3*6 3、材质：铜芯 4、敷设方式、部位：室内 5、其他：描述不详之处详见设计图纸、图集、答疑、招标文件、政府相关文件、规范等其他资料，满足验收要求 | 1、名称：电力电缆 2、型号：ZR-YJY-3*6 3、材质：铜芯 4、敷设方式、部位：室内 5、其他：描述不详之处详见设计图纸、图集、答疑、招标文件、政府相关文件、规范等其他资料，满足验收要求 | m | 53.810 |  | 0 |  | 0
40 | 030408001002 | 电力电缆 1、名称：电力电缆 2、型号：ZR-YJY-5*4 3、材质：铜芯 4、敷设方式、部位：室内 5、其他：描述不详之处详见设计图纸、图集、答疑、招标文件、政府相关文件、规范等其他资料，满足验收要求 | 1、名称：电力电缆 2、型号：ZR-YJY-5*4 3、材质：铜芯 4、敷设方式、部位：室内 5、其他：描述不详之处详见设计图纸、图集、答疑、招标文件、政府相关文件、规范等其他资料，满足验收要求 | m | 16.200 |  | 0 |  | 0
41 | 030408001003 | 电力电缆 1、名称：电力电缆 2、型号：ZR-YJY-4*4 3、材质：铜芯 4、敷设方式、部位：室内 5、其他：描述不详之处详见设计图纸、图集、答疑、招标文件、政府相关文件、规范等其他资料，满足验收要求 | 1、名称：电力电缆 2、型号：ZR-YJY-4*4 3、材质：铜芯 4、敷设方式、部位：室内 5、其他：描述不详之处详见设计图纸、图集、答疑、招标文件、政府相关文件、规范等其他资料，满足验收要求 | m | 604.040 |  | 0 |  | 0
42 | 030408001004 | 电力电缆 1、名称：电力电缆 2、型号：ZR-YJY-4*50 3、材质：铜芯 4、敷设方式、部位：室内 5、其他：描述不详之处详见设计图纸、图集、答疑、招标文件、政府相关文件、规范等其他资料，满足验收要求 | 1、名称：电力电缆 2、型号：ZR-YJY-4*50 3、材质：铜芯 4、敷设方式、部位：室内 5、其他：描述不详之处详见设计图纸、图集、答疑、招标文件、政府相关文件、规范等其他资料，满足验收要求 | m | 6.620 |  | 0 |  | 0
43 | 030411004002 | 配线 1、名称：电气配线 2、配线形式：穿管 3、型号：ZR-BV-2.5 4、其他：描述不详之处详见设计图纸、图集、答疑、招标文件、政府相关文件、规范等其他资料，满足验收要求 | 1、名称：电气配线 2、配线形式：穿管 3、型号：ZR-BV-2.5 4、其他：描述不详之处详见设计图纸、图集、答疑、招标文件、政府相关文件、规范等其他资料，满足验收要求 | m | 1196.680 |  | 0 |  | 0
44 | 030411004003 | 配线 1、名称：电气配线 2、配线形式：穿管 3、型号：ZR-BV-4 4、其他：描述不详之处详见设计图纸、图集、答疑、招标文件、政府相关文件、规范等其他资料，满足验收要求 | 1、名称：电气配线 2、配线形式：穿管 3、型号：ZR-BV-4 4、其他：描述不详之处详见设计图纸、图集、答疑、招标文件、政府相关文件、规范等其他资料，满足验收要求 | m | 342.670 |  | 0 |  | 0
45 | 030411004004 | 配线 1、名称：电气配线 2、配线形式：穿管 3、型号：ZR-RVS-2*1.5 4、其他：描述不详之处详见设计图纸、图集、答疑、招标文件、政府相关文件、规范等其他资料，满足验收要求 | 1、名称：电气配线 2、配线形式：穿管 3、型号：ZR-RVS-2*1.5 4、其他：描述不详之处详见设计图纸、图集、答疑、招标文件、政府相关文件、规范等其他资料，满足验收要求 | m | 15.530 |  | 0 |  | 0
46 | 030408006001 | 电力电缆头 1、名称：电力电缆头 2、型号：10mm2以内 3、其他：描述不详之处详见设计图纸、图集、答疑、招标文件、政府相关文件、规范等其他资料，满足验收要求 | 1、名称：电力电缆头 2、型号：10mm2以内 3、其他：描述不详之处详见设计图纸、图集、答疑、招标文件、政府相关文件、规范等其他资料，满足验收要求 | 个 | 16.000 |  | 0 |  | 0
47 | 030408006002 | 电力电缆头 1、名称：电力电缆头 2、型号：50mm2以内 3、其他：描述不详之处详见设计图纸、图集、答疑、招标文件、政府相关文件、规范等其他资料，满足验收要求 | 1、名称：电力电缆头 2、型号：50mm2以内 3、其他：描述不详之处详见设计图纸、图集、答疑、招标文件、政府相关文件、规范等其他资料，满足验收要求 | 个 | 4.000 |  | 0 |  | 0
48 | 030412004001 | 装饰灯 1、名称：COB可调节筒灯 2、型号、规格：40W 4000K 3、安装形式：嵌入式 4、开孔：φ170 5、外观尺寸：φ198*105mm 6、其他：具体详见图纸、图集、规范等其他资料 | 1、名称：COB可调节筒灯 2、型号、规格：40W 4000K 3、安装形式：嵌入式 4、开孔：φ170 5、外观尺寸：φ198*105mm 6、其他：具体详见图纸、图集、规范等其他资料 | 套 | 3.000 |  | 0 |  | 0
49 | 030412004002 | 装饰灯 1、名称：轨道灯led射灯 2、型号、规格：60W 4000K 3、安装形式：吸顶 4、尺寸：875*33mm 5、其他：具体详见图纸、图集、规范等其他资料 | 1、名称：轨道灯led射灯 2、型号、规格：60W 4000K 3、安装形式：吸顶 4、尺寸：875*33mm 5、其他：具体详见图纸、图集、规范等其他资料 | m | 4.000 |  | 0 |  | 0
50 | 030412001001 | 普通灯具 1、名称：LED平板灯 2、型号：48w 3、安装形式：吸顶安装 4、其他：具体详见图纸、图集、规范等其他资料 | 1、名称：LED平板灯 2、型号：48w 3、安装形式：吸顶安装 4、其他：具体详见图纸、图集、规范等其他资料 | 套 | 3.000 |  | 0 |  | 0
51 | 030412004003 | 装饰灯 1、名称：LED筒灯 2、型号、规格：55W 4000K 3、安装形式：嵌入式 4、外观尺寸：φ210*215mm 5、其他：具体详见图纸、图集、规范等其他资料 | 1、名称：LED筒灯 2、型号、规格：55W 4000K 3、安装形式：嵌入式 4、外观尺寸：φ210*215mm 5、其他：具体详见图纸、图集、规范等其他资料 | 套 | 47.000 |  | 0 |  | 0
52 | 030412001002 | 普通灯具 1、名称：壁灯 2、安装形式：吸顶安装 3、其他：具体详见图纸、图集、规范等其他资料 | 1、名称：壁灯 2、安装形式：吸顶安装 3、其他：具体详见图纸、图集、规范等其他资料 | 套 | 2.000 |  | 0 |  | 0
53 | 030412001003 | 普通灯具 1、名称：防爆型LED吸顶灯 2、型号：LED,1*20W 3、安装形式：吸顶安装 4、其他：具体详见图纸、图集、答疑、招标文件、政府相关文件、规范等其他资料，满足验收要求 | 1、名称：防爆型LED吸顶灯 2、型号：LED,1*20W 3、安装形式：吸顶安装 4、其他：具体详见图纸、图集、答疑、招标文件、政府相关文件、规范等其他资料，满足验收要求 | 套 | 24.000 |  | 0 |  | 0
54 | 030412001004 | 普通灯具 1、名称：应急型防爆型LED吸顶灯 2、型号：LED,1*20W 3、安装形式：吸顶安装 4、其他：具体详见图纸、图集、答疑、招标文件、政府相关文件、规范等其他资料，满足验收要求 | 1、名称：应急型防爆型LED吸顶灯 2、型号：LED,1*20W 3、安装形式：吸顶安装 4、其他：具体详见图纸、图集、答疑、招标文件、政府相关文件、规范等其他资料，满足验收要求 | 套 | 24.000 |  | 0 |  | 0
55 | 030412004005 | 装饰灯 1、名称：中英文发光字 2、其他：具体详见图纸、图集、答疑、招标文件、政府相关文件、规范等其他资料，满足验收要求 | 1、名称：中英文发光字 2、其他：具体详见图纸、图集、答疑、招标文件、政府相关文件、规范等其他资料，满足验收要求 | m | 33.440 |  | 0 |  | 0
56 | 030412004006 | 装饰灯 1、名称：立体发光logo 2、其他：具体详见图纸、图集、答疑、招标文件、政府相关文件、规范等其他资料，满足验收要求 | 1、名称：立体发光logo 2、其他：具体详见图纸、图集、答疑、招标文件、政府相关文件、规范等其他资料，满足验收要求 | 套 | 4.000 |  | 0 |  | 0
57 | 391104001001 | 灯带 1、名称：灯带 2、其他：具体详见图纸、图集、答疑、招标文件、政府相关文件、规范等其他资料，满足验收要求 | 1、名称：灯带 2、其他：具体详见图纸、图集、答疑、招标文件、政府相关文件、规范等其他资料，满足验收要求 | m | 195.700 |  | 0 |  | 0
58 | 391104001002 | 灯带 1、名称：成品模块化洗墙灯 2、其他：具体详见图纸、图集、答疑、招标文件、政府相关文件、规范等其他资料，满足验收要求 | 1、名称：成品模块化洗墙灯 2、其他：具体详见图纸、图集、答疑、招标文件、政府相关文件、规范等其他资料，满足验收要求 | m | 112.400 |  | 0 |  | 0
59 | 030412001005 | 普通灯具 1、名称：LED明装吸顶灯 2、型号：LED,1*50W 3、安装形式：吸顶安装 4、其他：具体详见图纸、图集、答疑、招标文件、政府相关文件、规范等其他资料，满足验收要求 | 1、名称：LED明装吸顶灯 2、型号：LED,1*50W 3、安装形式：吸顶安装 4、其他：具体详见图纸、图集、答疑、招标文件、政府相关文件、规范等其他资料，满足验收要求 | 套 | 3.000 |  | 0 |  | 0
60 | 030412004007 | 装饰灯 1、名称：吸顶式红外线感应式LED节能灯 2、型号：LED,1*18W 3、安装形式：吸顶式 4、其他：具体详见图纸、图集、答疑、招标文件、政府相关文件、规范等其他资料，满足验收要求 | 1、名称：吸顶式红外线感应式LED节能灯 2、型号：LED,1*18W 3、安装形式：吸顶式 4、其他：具体详见图纸、图集、答疑、招标文件、政府相关文件、规范等其他资料，满足验收要求 | 套 | 3.000 |  | 0 |  | 0
61 | 030404035001 | 插座 1、名称：安全型单相三孔暗插座 2、规格：16A，柜式空调 3、其他：具体详见图纸、图集、答疑、招标文件、政府相关文件、规范等其他资料，满足验收要求 | 1、名称：安全型单相三孔暗插座 2、规格：16A，柜式空调 3、其他：具体详见图纸、图集、答疑、招标文件、政府相关文件、规范等其他资料，满足验收要求 | 个 | 2.000 |  | 0 |  | 0
62 | 030404035002 | 插座 1、名称：安全型单相三孔暗插座 2、规格：16A，壁挂空调 3、其他：具体详见图纸、图集、答疑、招标文件、政府相关文件、规范等其他资料，满足验收要求 | 1、名称：安全型单相三孔暗插座 2、规格：16A，壁挂空调 3、其他：具体详见图纸、图集、答疑、招标文件、政府相关文件、规范等其他资料，满足验收要求 | 个 | 7.000 |  | 0 |  | 0
63 | 030404035003 | 插座 1、名称：安全型五孔暗插座 2、规格：10A 3、安装方式：距地0.3m 4、其他：具体详见图纸、图集、答疑、招标文件、政府相关文件、规范等其他资料，满足验收要求 | 1、名称：安全型五孔暗插座 2、规格：10A 3、安装方式：距地0.3m 4、其他：具体详见图纸、图集、答疑、招标文件、政府相关文件、规范等其他资料，满足验收要求 | 个 | 8.000 |  | 0 |  | 0
64 | 030404035004 | 插座 1、名称：安全型五孔暗插座 2、规格：10A 3、安装方式：距地1.0m 4、其他：具体详见图纸、图集、答疑、招标文件、政府相关文件、规范等其他资料，满足验收要求 | 1、名称：安全型五孔暗插座 2、规格：10A 3、安装方式：距地1.0m 4、其他：具体详见图纸、图集、答疑、招标文件、政府相关文件、规范等其他资料，满足验收要求 | 个 | 2.000 |  | 0 |  | 0
65 | 030404035005 | 插座 1、名称：安全型五孔暗插座 2、规格：10A 3、安装方式：距地0.7m 4、其他：具体详见图纸、图集、答疑、招标文件、政府相关文件、规范等其他资料，满足验收要求 | 1、名称：安全型五孔暗插座 2、规格：10A 3、安装方式：距地0.7m 4、其他：具体详见图纸、图集、答疑、招标文件、政府相关文件、规范等其他资料，满足验收要求 | 个 | 2.000 |  | 0 |  | 0
66 | 030404034001 | 照明开关 1、名称：单联暗开关 2、规格：220V,10A 3、安装方式：暗装 4、其他：描述不详之处详见设计图纸、图集、答疑、招标文件、政府相关文件、规范等其他资料，满足验收要求 | 1、名称：单联暗开关 2、规格：220V,10A 3、安装方式：暗装 4、其他：描述不详之处详见设计图纸、图集、答疑、招标文件、政府相关文件、规范等其他资料，满足验收要求 | 个 | 5.000 |  | 0 |  | 0
67 | 030404034002 | 照明开关 1、名称：双联暗开关 2、规格：220V,10A 3、安装方式：暗装 4、其他：描述不详之处详见设计图纸、图集、答疑、招标文件、政府相关文件、规范等其他资料，满足验收要求 | 1、名称：双联暗开关 2、规格：220V,10A 3、安装方式：暗装 4、其他：描述不详之处详见设计图纸、图集、答疑、招标文件、政府相关文件、规范等其他资料，满足验收要求 | 个 | 3.000 |  | 0 |  | 0
68 | 030404034003 | 照明开关 1、名称：三联暗开关 2、规格：220V,10A 3、安装方式：暗装 4、其他：描述不详之处详见设计图纸、图集、答疑、招标文件、政府相关文件、规范等其他资料，满足验收要求 | 1、名称：三联暗开关 2、规格：220V,10A 3、安装方式：暗装 4、其他：描述不详之处详见设计图纸、图集、答疑、招标文件、政府相关文件、规范等其他资料，满足验收要求 | 个 | 6.000 |  | 0 |  | 0
69 | 030404034004 | 照明开关 1、名称：三联双控暗开关 2、规格：220V，10A 3、其他：具体详见图纸、图集、答疑、招标文件、政府相关文件、规范等其他资料，满足验收要求 | 1、名称：三联双控暗开关 2、规格：220V，10A 3、其他：具体详见图纸、图集、答疑、招标文件、政府相关文件、规范等其他资料，满足验收要求 | 个 | 2.000 |  | 0 |  | 0
70 | 030404034005 | 照明开关 1、名称：双联双控暗开关 2、规格：220V，10A 3、其他：具体详见图纸、图集、答疑、招标文件、政府相关文件、规范等其他资料，满足验收要求 | 1、名称：双联双控暗开关 2、规格：220V，10A 3、其他：具体详见图纸、图集、答疑、招标文件、政府相关文件、规范等其他资料，满足验收要求 | 个 | 2.000 |  | 0 |  | 0
71 | 030411006001 | 接线盒 1、名称：接线盒 2、安装形式：暗装 3、其他：描述不详之处详见设计图纸、图集、答疑、招标文件、政府相关文件、规范等其他资料，满足验收要求 | 1、名称：接线盒 2、安装形式：暗装 3、其他：描述不详之处详见设计图纸、图集、答疑、招标文件、政府相关文件、规范等其他资料，满足验收要求 | 个 | 155.000 |  | 0 |  | 0
72 | 030414002001 | 送配电装置系统 1、名称：送配电装置系统 2、其他：描述不详之处详见设计图纸、图集、答疑、招标文件、政府相关文件、规范等其他资料，满足验收要求 | 1、名称：送配电装置系统 2、其他：描述不详之处详见设计图纸、图集、答疑、招标文件、政府相关文件、规范等其他资料，满足验收要求 | 系统 | 1.000 |  | 0 |  | 0
|  | 综合布线 |  |  | 1.000 |  | 0 |  | 0
73 | 030502003001 | 分线接线箱（盒） 1、名称：弱电箱(含交换机) 2、安装方式：H=0.3m,暗装 3、其他：描述不详之处详见设计图纸、图集、答疑、招标文件、政府相关文件、规范等其他资料，满足验收要求 | 1、名称：弱电箱(含交换机) 2、安装方式：H=0.3m,暗装 3、其他：描述不详之处详见设计图纸、图集、答疑、招标文件、政府相关文件、规范等其他资料，满足验收要求 | 个 | 1.000 |  | 0 |  | 0
74 | 030411001007 | 配管 1、名称：电气配管 2、材质：PC16 3、配置要求：暗配 4、其他：描述不详之处详见设计图纸、图集、答疑、招标文件、政府相关文件、规范等其他资料，满足验收要求 | 1、名称：电气配管 2、材质：PC16 3、配置要求：暗配 4、其他：描述不详之处详见设计图纸、图集、答疑、招标文件、政府相关文件、规范等其他资料，满足验收要求 | m | 16.140 |  | 0 |  | 0
75 | 030411001008 | 配管 1、名称：电气配管 2、材质：SC100 3、配置要求：暗配 4、其他：描述不详之处详见设计图纸、图集、答疑、招标文件、政府相关文件、规范等其他资料，满足验收要求 | 1、名称：电气配管 2、材质：SC100 3、配置要求：暗配 4、其他：描述不详之处详见设计图纸、图集、答疑、招标文件、政府相关文件、规范等其他资料，满足验收要求 | m | 40.480 |  | 0 |  | 0
76 | 030411001009 | 配管 1、名称：配管 2、材质：JDG管 3、规格：JDG20 4、配置要求：暗配 5、其他：具体详见图纸、图集、答疑、招标文件、政府相关文件、规范等其他资料，满足验收要求 | 1、名称：配管 2、材质：JDG管 3、规格：JDG20 4、配置要求：暗配 5、其他：具体详见图纸、图集、答疑、招标文件、政府相关文件、规范等其他资料，满足验收要求 | m | 55.180 |  | 0 |  | 0
77 | 030411004005 | 配线 1、名称：电气配线 2、配线形式：RVV-2*1.0 3、敷设方式：穿管 4、其他：描述不详之处详见设计图纸、图集、答疑、招标文件、政府相关文件、规范等其他资料，满足验收要求 | 1、名称：电气配线 2、配线形式：RVV-2*1.0 3、敷设方式：穿管 4、其他：描述不详之处详见设计图纸、图集、答疑、招标文件、政府相关文件、规范等其他资料，满足验收要求 | m | 35.590 |  | 0 |  | 0
78 | 030502005001 | 双绞线缆 1、名称：超六类线 2、规格型号：UTP-C6 3、敷设方式：穿管 4、其他：描述不详之处详见设计图纸、图集、答疑、招标文件、政府相关文件、规范等其他资料，满足验收要求 | 1、名称：超六类线 2、规格型号：UTP-C6 3、敷设方式：穿管 4、其他：描述不详之处详见设计图纸、图集、答疑、招标文件、政府相关文件、规范等其他资料，满足验收要求 | m | 294.710 |  | 0 |  | 0
79 | 030502012001 | 信息插座 1、名称：网络单孔信息点 2、规格："86"系列 3、安装方式：H=1m 4、其他：具体详见图纸、图集、答疑、招标文件、政府相关文件、规范等其他资料，满足验收要求 | 1、名称：网络单孔信息点 2、规格："86"系列 3、安装方式：H=1m 4、其他：具体详见图纸、图集、答疑、招标文件、政府相关文件、规范等其他资料，满足验收要求 | 个(块) | 2.000 |  | 0 |  | 0
80 | 030502012002 | 信息插座 1、名称：电话、网络双孔信息点 2、规格："86"系列 3、安装方式：H=0.3m 4、其他：具体详见图纸、图集、答疑、招标文件、政府相关文件、规范等其他资料，满足验收要求 | 1、名称：电话、网络双孔信息点 2、规格："86"系列 3、安装方式：H=0.3m 4、其他：具体详见图纸、图集、答疑、招标文件、政府相关文件、规范等其他资料，满足验收要求 | 个(块) | 8.000 |  | 0 |  | 0
81 | 030411006002 | 接线盒 1、名称：开关（插座）盒 2、安装形式：暗装 3、其他：描述不详之处详见设计图纸、图集、答疑、招标文件、政府相关文件、规范等其他资料，满足验收要求 | 1、名称：开关（插座）盒 2、安装形式：暗装 3、其他：描述不详之处详见设计图纸、图集、答疑、招标文件、政府相关文件、规范等其他资料，满足验收要求 | 个 | 10.000 |  | 0 |  | 0
82 | 030502019001 | 双绞线缆测试 1、名称：双绞线测试 2、其他：描述不详之处详见设计图纸、图集、答疑、招标文件、政府相关文件、规范等其他资料，满足验收要求 | 1、名称：双绞线测试 2、其他：描述不详之处详见设计图纸、图集、答疑、招标文件、政府相关文件、规范等其他资料，满足验收要求 | 链路 | 20.000 |  | 0 |  | 0
|  | 视频监控系统 |  |  | 1.000 |  | 0 |  | 0
83 | 030502003002 | 分线接线箱（盒） 1、名称：ADP监控机柜 2、安装方式：H=0.3m,暗装 3、其他：描述不详之处详见设计图纸、图集、答疑、招标文件、政府相关文件、规范等其他资料，满足验收要求 | 1、名称：ADP监控机柜 2、安装方式：H=0.3m,暗装 3、其他：描述不详之处详见设计图纸、图集、答疑、招标文件、政府相关文件、规范等其他资料，满足验收要求 | 个 | 1.000 |  | 0 |  | 0
84 | 030411001010 | 配管 1、名称：电气配管 2、材质：SC20 3、配置要求：暗配 4、其他：描述不详之处详见设计图纸、图集、答疑、招标文件、政府相关文件、规范等其他资料，满足验收要求 | 1、名称：电气配管 2、材质：SC20 3、配置要求：暗配 4、其他：描述不详之处详见设计图纸、图集、答疑、招标文件、政府相关文件、规范等其他资料，满足验收要求 | m | 20.670 |  | 0 |  | 0
85 | 030502005002 | 双绞线缆 1、名称：超六类线 2、规格型号：UTP-C6 3、敷设方式：穿管 4、其他：描述不详之处详见设计图纸、图集、答疑、招标文件、政府相关文件、规范等其他资料，满足验收要求 | 1、名称：超六类线 2、规格型号：UTP-C6 3、敷设方式：穿管 4、其他：描述不详之处详见设计图纸、图集、答疑、招标文件、政府相关文件、规范等其他资料，满足验收要求 | m | 134.100 |  | 0 |  | 0
86 | 030411004006 | 配线 1、名称：电气配线 2、配线形式：RVV-2*1.0 3、敷设方式：穿管 4、其他：描述不详之处详见设计图纸、图集、答疑、招标文件、政府相关文件、规范等其他资料，满足验收要求 | 1、名称：电气配线 2、配线形式：RVV-2*1.0 3、敷设方式：穿管 4、其他：描述不详之处详见设计图纸、图集、答疑、招标文件、政府相关文件、规范等其他资料，满足验收要求 | m | 80.450 |  | 0 |  | 0
87 | 030507008001 | 监控摄像设备 1、名称：540线红外半球摄像机 2、含支架 3、其他：描述不详之处详见设计图纸、图集、答疑、招标文件、政府相关文件、规范等其他资料，满足验收要求 | 1、名称：540线红外半球摄像机 2、含支架 3、其他：描述不详之处详见设计图纸、图集、答疑、招标文件、政府相关文件、规范等其他资料，满足验收要求 | 台 | 6.000 |  | 0 |  | 0
88 | WB030507007001 | 视频监控系统调试 1、名称：摄像机调试 2、其他：描述不详之处详见设计图纸、图集、答疑、招标文件、政府相关文件、规范等其他资料，满足验收要求 | 1、名称：摄像机调试 2、其他：描述不详之处详见设计图纸、图集、答疑、招标文件、政府相关文件、规范等其他资料，满足验收要求 | 台 | 6.000 |  | 0 |  | 0
|  | 防雷接地系统 |  |  | 1.000 |  | 0 |  | 0
89 | 030409005001 | 避雷网 1、名称：避雷网 2、材质：镀锌圆钢 3、规格：φ10 4、安装形式：明敷 5、其他：描述不详之处详见设计图纸、图集、答疑、招标文件、政府相关文件、规范等其他资料，满足验收要求 | 1、名称：避雷网 2、材质：镀锌圆钢 3、规格：φ10 4、安装形式：明敷 5、其他：描述不详之处详见设计图纸、图集、答疑、招标文件、政府相关文件、规范等其他资料，满足验收要求 | m | 75.020 |  | 0 |  | 0
90 | 030409003001 | 避雷引下线 1、规格：φ10 2、安装部位：利用结构主筋 3、其他：描述不详之处详见设计图纸、图集、答疑、招标文件、政府相关文件、规范等其他资料，满足验收要求 | 1、规格：φ10 2、安装部位：利用结构主筋 3、其他：描述不详之处详见设计图纸、图集、答疑、招标文件、政府相关文件、规范等其他资料，满足验收要求 | m | 29.030 |  | 0 |  | 0
91 | 030409002001 | 接地母线 1、名称：接地母线 2、材质：热镀锌扁钢 3、规格：40X4 4、安装形式：埋地 5、其他：描述不详之处详见设计图纸、图集、答疑、招标文件、政府相关文件、规范等其他资料，满足验收要求 | 1、名称：接地母线 2、材质：热镀锌扁钢 3、规格：40X4 4、安装形式：埋地 5、其他：描述不详之处详见设计图纸、图集、答疑、招标文件、政府相关文件、规范等其他资料，满足验收要求 | m | 349.810 |  | 0 |  | 0
92 | 030409002002 | 接地母线 1、名称：接地母线 2、材质：热镀锌扁钢 3、规格：50*5 4、安装形式：埋地 5、其他：描述不详之处详见设计图纸、图集、答疑、招标文件、政府相关文件、规范等其他资料，满足验收要求 | 1、名称：接地母线 2、材质：热镀锌扁钢 3、规格：50*5 4、安装形式：埋地 5、其他：描述不详之处详见设计图纸、图集、答疑、招标文件、政府相关文件、规范等其他资料，满足验收要求 | m | 3.220 |  | 0 |  | 0
93 | 030409008001 | 等电位端子箱、测试板 1、名称：总电位箱 2、规格：详见图纸 3、其他：描述不详之处详见设计图纸、图集、答疑、招标文件、政府相关文件、规范等其他资料，满足验收要求 | 1、名称：总电位箱 2、规格：详见图纸 3、其他：描述不详之处详见设计图纸、图集、答疑、招标文件、政府相关文件、规范等其他资料，满足验收要求 | 台 | 1.000 |  | 0 |  | 0
94 | WB030409001001 | 断接卡子制作、安装 1、名称：断接卡子制作、安装 2、其他：描述不详之处详见设计图纸、图集、答疑、招标文件、政府相关文件、规范等其他资料，满足验收要求 | 1、名称：断接卡子制作、安装 2、其他：描述不详之处详见设计图纸、图集、答疑、招标文件、政府相关文件、规范等其他资料，满足验收要求 | 套 | 14.000 |  | 0 |  | 0
95 | 030409001001 | 接地极 1、名称：垂直接地极 2、规格：GG50,L2500 镀锌钢管 3、其他：描述不详之处详见设计图纸、图集、答疑、招标文件、政府相关文件、规范等其他资料，满足验收要求 | 1、名称：垂直接地极 2、规格：GG50,L2500 镀锌钢管 3、其他：描述不详之处详见设计图纸、图集、答疑、招标文件、政府相关文件、规范等其他资料，满足验收要求 | 根 | 10.000 |  | 0 |  | 0
96 | 030414011001 | 接地装置 1、名称：接地系统测试 接地网 2、其他：描述不详之处详见设计图纸、图集、答疑、招标文件、政府相关文件、规范等其他资料，满足验收要求 | 1、名称：接地系统测试 接地网 2、其他：描述不详之处详见设计图纸、图集、答疑、招标文件、政府相关文件、规范等其他资料，满足验收要求 | 系统 | 1.000 |  | 0 |  | 0
|  | 其他 |  |  | 1.000 |  | 0 |  | 0
97 | 031002003008 | 套管制作与安装 1、名称：套管制作与安装 2、规格：综合 3、其他：具体详见图纸、图集、答疑、招标文件、政府相关文件、规范等其他资料，满足验收要求 4、此项包括该单体所有专业涉及的套管（包括消防、空调专业），投标时综合考虑 | 1、名称：套管制作与安装 2、规格：综合 3、其他：具体详见图纸、图集、答疑、招标文件、政府相关文件、规范等其他资料，满足验收要求 4、此项包括该单体所有专业涉及的套管（包括消防、空调专业），投标时综合考虑 | 项 | 1.000 |  | 0 |  | 0
98 | WB031301001001 | 建筑物超高增加费 1、建筑物超高增加费 | 1、建筑物超高增加费 | 项 | 1.000 |  | 0 |  | 0
99 | 031301017001 | 脚手架搭拆 1、脚手架搭拆 | 1、脚手架搭拆 | 项 | 1.000 |  | 0 |  | 0
|  | 合计 |  |  |  |  | 0 |  | 0

## 凫峰服务区-充电桩车棚【安装】
工程量清单报价表
工程名称：凫峰服务区-充电桩车棚【安装】
序号 | 项目编码 | 项目名称 | 项目特征描述 | 计量 单位 | 工程量 | 全费用综合单价（含税） | 全费用合价（含税） | 劳务全费用综合单价（含税） | 劳务全费用合价（含税）
| 001 | 雨水
1 | 031001006001 | 塑料管 | 1、安装部位：雨水管 2、介质：雨水 3、规格、压力等级：防紫外线PVC-U排水管 DN50 4、连接形式：承插连接 5、其他：具体详见图纸、图集、规范等其他资料 | m | 30.500 |  | 0 |  | 0
2 | 031004014001 | 给、排水附（配）件 | 1、名称：87式雨水斗 2、型号、规格：DN50 3、其他：具体详见图纸、图集、规范等其他资料 | 个 | 4.000 |  | 0 |  | 0
3 | 030901013001 | 灭火器 | 1、形式：手提式灭火器 2、规格、型号：MF/ABC5 3、其他：具体详见图纸、图集、答疑、招标文件、政府相关文件、规范等其他资料，满足验收要求 | 具 | 8.000 |  | 0 |  | 0
| 002 | 电气
4 | 030404017001 | 配电箱 | 1、名称：配电箱 2、型号：AL 3、其他：具体详见图纸、图集、规范等其他资料 | 台 | 1.000 |  | 0 |  | 0
5 | 030411001001 | 配管 | 1、材质：热镀锌钢管 2、规格：SC50 3、配置要求：暗配 4、其他：具体详见图纸、图集、规范等其他资料 | m | 5.580 |  | 0 |  | 0
6 | 030411001002 | 配管 | 1、材质：热镀锌钢管 2、规格：SC20 3、配置要求：暗配 4、其他：具体详见图纸、图集、规范等其他资料 | m | 98.600 |  | 0 |  | 0
7 | 030408001001 | 电力电缆 | 1、名称：YJV22-0.6-5*10 2、材质：铜芯 3、敷设方式、部位：穿管或桥架敷设 4、其他：具体详见图纸、图集、规范等其他资料 | m | 8.320 |  | 0 |  | 0
8 | 030408006001 | 电力电缆头 | 1、名称：电力电缆头 2、规格：电缆截面(mm2) ≤10 3、其他：具体详见图纸、图集、规范等其他资料 | 个 | 1.000 |  | 0 |  | 0
9 | 030411004001 | 配线 | 1、名称：ZR-BV2.5 2、材质：铜芯 3、敷设方式：穿管或桥架敷设 4、其他：具体详见图纸、图集、规范等其他资料 | m | 305.710 |  | 0 |  | 0
10 | 030412001001 | 普通灯具 | 1、名称：成品防潮LED嵌入式平板灯 2、型号：72w 3、安装形式：吸顶安装 4、其他：具体详见图纸、图集、规范等其他资料 | 套 | 12.000 |  | 0 |  | 0
11 | 011507003001 | 灯箱 | 1、名称：广告灯箱 2、箱体规格：3m*0.9m 3、规格：1*90W | 个 | 6.000 |  | 0 |  | 0
12 | 030411006001 | 接线盒 | 1、名称：暗装接线盒 2、材质：塑料 3、其他：具体详见图纸、图集、答疑、招标文件、政府相关文件、规范等其他资料，满足验收要求 | 个 | 18.000 |  | 0 |  | 0
13 | 030414002001 | 送配电装置系统 | 1、名称：送配电装置系统调试 2、其他：具体详见图纸、图集、答疑、招标文件、政府相关文件、规范等其他资料，满足验收要求 | 系统 | 1.000 |  | 0 |  | 0
| 003 | 防雷接地
14 | 030409008001 | 等电位端子箱、测试板 | 1、名称：MEB箱 2、材质：详见施工图纸及相关图集 3、其他：具体详见图纸、图集、规范等其他资料 | 台 | 1.000 |  | 0 |  | 0
15 | 030409002001 | 接地母线 | 1、材质：40*4热镀锌扁铁 2、其他：具体详见图纸、图集、规范等其他资料 | m | 291.510 |  | 0 |  | 0
16 | 030409001001 | 接地极 | 1、名称：垂直接地极 2、材质：镀锌钢管 3、规格：DN50 | 根（块） | 12.000 |  | 0 |  | 0
17 | 030409003001 | 避雷引下线 | 1、规格：防雷引下线(利用柱内二根不小于φ的主筋) 2、其他：具体详见图纸、图集、规范等其他资料 | m | 40.130 |  | 0 |  | 0
18 | WB030409001001 | 断接卡子制作、安装 | 1、规格：防雷引下线在一层做测试卡子 2、其他：具体详见图纸、图集、规范等其他资料 | 套 | 7.000 |  | 0 |  | 0
19 | 030414002002 | 送配电装置系统 | 1、电压等级（KV)：1KV以下 2、其他：具体详见图纸、图集、规范等其他资料 | 系统 | 1.000 |  | 0 |  | 0
20 | 030414011001 | 接地装置 | 1、名称：接地测试 2、其他：具体详见图纸、图集、规范等其他资料 | 系统 | 1.000 |  | 0 |  | 0
| 004 | 其他
21 | WB031301001001 | 建筑物超高增加费 | 1、建筑物超高增加费 | 项 | 1.000 |  | 0 |  | 0
22 | 031301017001 | 脚手架搭拆 | 1、脚手架搭拆 | 项 | 1.000 |  | 0 |  | 0
|  | 合计 |  |  |  |  | 0 |  | 0

## 凫峰服务区-垃圾房【安装】
工程量清单报价表
工程名称：凫峰服务区-垃圾房【安装】
序号 | 项目编码 | 项目名称 | 项目特征描述 | 计量 单位 | 工程量 | 全费用综合单价（含税） | 全费用合价（含税） | 劳务全费用综合单价（含税） | 劳务全费用合价（含税）
| 001 | 给水
1 | 031001006001 | 塑料管 | 1、安装部位：室内 2、介质：冷水 3、材质：PPR无规共聚聚丙烯管 4、规格：DN20 5、连接形式：热熔连接 6、其他：具体详见图纸、图集、规范等其他资料。含刷油、保温、防潮层、保护层等 | m | 8.430 |  | 0 |  | 0
2 | 031003013007 | 水表 | 1、名称：水表带水表井 2、型号、规格：DN20 3、其他：具体详见图纸、图集、规范等其他资料 | 组 | 1.000 |  | 0 |  | 0
3 | 031003003002 | 焊接法兰阀门 | 1、类型：闸阀 2、规格、压力等级：DN20 3、连接形式：法兰连接 4、其他：具体详见图纸、图集、规范等其他资料 | 个 | 1.000 |  | 0 |  | 0
4 | 031003001001 | 螺纹阀门 | 1、类型：截止阀 2、规格、压力等级：DN20 3、连接形式：螺纹连接 4、其他：具体详见图纸、图集、规范等其他资料 | 个 | 1.000 |  | 0 |  | 0
| 002 | 污水
5 | 031001006002 | 塑料管 | 1、安装部位：排水管 2、介质：污水 3、规格、压力等级：PVC-U排水管DN100 4、连接形式：粘接连接 5、其他：具体详见图纸、图集、答疑、招标文件、政府相关文件、规范等其他资料，满足验收要求 | m | 2.250 |  | 0 |  | 0
6 | 031004014002 | 地漏 | 1、名称：网框式地漏 2、型号、规格：DN100 3、其他：具体详见图纸、图集、答疑、招标文件、政府相关文件、规范等其他资料，满足验收要求 | 个 | 1.000 |  | 0 |  | 0
7 | 030901013001 | 灭火器 | 1、形式：手提式灭火器 2、规格、型号：MF/ABC3 3、其他：具体详见图纸、图集、答疑、招标文件、政府相关文件、规范等其他资料，满足验收要求 | 具 | 2.000 |  | 0 |  | 0
电气
8 | ZB030101001001 | 垃圾房强电照明 | 垃圾房强电照明 | 项 | 1.000 |  | 0 |  | 0
| 003 | 其他
9 | 031301017001 | 脚手架搭拆 | 1、脚手架搭拆 | 项 | 1.000 |  | 0 |  | 0
10 | WB031301001001 | 建筑物超高增加费 | 1、建筑物超高增加费 | 项 | 1.000 |  | 0 |  | 0
|  | 合计 |  |  |  |  | 0 |  | 0