## 单位工程汇总表
单位工程汇总表
标段4--天天高速公路无为至安庆段收费站---陈瑶湖收费站及交警营房、项铺收费站
名称 | 单体名称 | 金额 | 备注
1 | TT-FJ 标--收费站--办公楼与食堂-建筑装饰工程--陈瑶湖收费站、项铺收费站 | 0
2 | TT-FJ 标--收费站--办公楼与食堂-精装修工程--陈瑶湖收费站、项铺收费站 | 0
3 | TT-FJ 标--收费站--宿舍楼-建筑装饰工程--陈瑶湖收费站、项铺收费站 | 0
4 | TT-FJ 标--收费站--宿舍楼-精装修工程--陈瑶湖收费站、项铺收费站 | 0
5 | TT-FJ 标--收费站--连廊-建筑装饰工程---陈瑶湖收费站、项铺收费站 | 0
6 | TT-FJ 标--收费站--设备房-建筑装饰工程--陈瑶湖收费站、项铺收费站 | 0
7 | TT-FJ 标--收费站--收费大棚-建筑工程--陈瑶湖收费站、项铺收费站--1.2 | 0
8 | TT-FJ 标--收费站--门房-建筑装饰工程--陈瑶湖收费站、项铺收费站 | 0
9 | TT-FJ 标--收费站---室外道路工程--陈瑶湖收费站、项铺收费站 | 0
10 | TT-FJ 标--收费站---绿化景观、铺装工程（园林）--陈瑶湖收费站、项铺收费站 | 0
11 | TT-FJ 标--收费站---室外附属工程-市政-陈瑶湖收费站、项铺收费站 | 0
12 | TT-FJ 标--收费站--交警营房晾衣房-建筑装饰工程---陈瑶湖收费站交警营房8.1 | 0
13 | TT-FJ 标--收费站--交警营房综合楼-建筑装饰工程---陈瑶湖收费站交警营房 | 0
总计 |  | 0
| 其中：劳务投标报价 | 0

## 3.1 房建劳务招标清单
房建劳务招标清单
工程名称：TT-FJ 标--收费站--办公楼与食堂-建筑装饰工程--陈瑶湖收费站、项铺收费站
序号 | 项目编码 | 项目名称 | 项目特征描述 | 计量 单位 | 工程量 | 金额（元）
[6 empty] | 全费用综合单价（含税） | 全费用合价（含税） | 劳务费用综合单价（含税） | 劳务费用合价（含税）
土石方工程
1 | 010101001001 | 场地清理 | 1、土壤类别：详见现场土质及地勘报告 2、平整要求：正负30cm以内的场地平整 3、备注：投标人自行勘察现场，综合考虑，综合报价，中标后不予调整 | m2 | 1097.12 |  | 0 |  | 0
2 | 010101002001 | 挖基坑土方 | 1、部位：基础土方 2、在接近设计标高时必须预留一定厚度的土层使用人工清理，预留土层厚度按施工规范执行，投标单位综合考虑报价，标后不予调整 3、土壤类别：见地勘报告及现场土质，自行考虑包括但不限地淤泥，建筑垃圾，杂填土，树根，地面硬化等 4、挖土深度：详见施工图纸及地勘报告，基坑支护范围内所有土方开挖，及红线范围内均开挖至设计标高 5、备注：投标人应仔细勘察现场，需自行考虑土方临时堆场及取土、运土距离，同时满足市容及渣土管理部门要求，实际结算时该项综合单价及上述差异、不利因素均不作任何调整。该部分费用折算摊销到相应子目的全费用单价内，不单独计量与支付。 6、此工程量为消耗量，具体方案由投标人自行考虑，中标后不予调整 | m3 | 2947.95 |  | 0 |  | 0
3 | 010103001001 | 素土回填 | 1、部位：基础回填 2、填方材料品种：素土 3、密实度要求：压实系数不得小于0.94 4、夯填(碾压)：回填土应同步对称,均衡进行,分层夯实,人工夯实厚度≤250mm,机械夯实厚度≤300mm 5、备注：投标人自行勘察现场，综合考虑，综合报价，中标后不予调整 6、此工程量为消耗量，具体方案由投标人自行考虑，中标后不予调整 | m3 | 2747.12 |  | 0 |  | 0
4 | 010201001001 | 换填垫层 | 1、基础底换填级配砂石,换填1.5m,级配砂石宜选用碎石、卵石、角砾、圆砾、砾砂、粗砂、中砂或石屑,并应级配良好,不含植物残体、垃圾等杂质。当使用粉细砂或石粉时,应掺入不少于总重量30%的碎石或卵石。砂石的最大粒径不宜大于50mm。 | m3
5 | 010103002001 | 余方弃置 | 1、废弃料品种：投标人结合地勘报告，踏勘现场后自行确定 2、弃土运距：投标人报价时自行考虑 3、施工范围场内的树木、绿化、房屋基础、沟塘清淤、建筑物、构筑物的拆运及垃圾处理等所有施工障碍物的拆运均需考虑在报价内，中标后不予调整 4、投标单位综合报价，应考虑施工中的渣土费、渣土运输清理费、保洁费和选择弃土点等所发生的一切费用，中标后不予调整 5、实际运距或超出部分的运距、渣土费、弃土场等费用投标人需现场勘察后在投标报价中综合考虑，中标后不予调整 6、具体：详见图纸、图集、答疑、招标文件、政府相关文件、规范等其他资料,满足验收要求 | m3 | 200.83 |  | 0 |  | 0
砌筑工程
6 | 010401001001 | 砖基础 | 1、部位：基础墙、砖胎膜 2、砖品种、规格、强度级：MU10混凝土实心砌块,M7.5水泥砂浆 | m3 | 10.22 |  | 0 |  | 0
7 | 010402001001 | 砌块墙 | 1、部位：地上砌体墙 2、墙厚：所有厚度的砌体墙 3、砌块品种、规格、强度级：加气混凝土砌块 4、砂浆强度级：M5.0混合砂浆 | m3 | 450.24 |  | 0 |  | 0
8 | WB010401015001 | 墙基防潮层 | 1、防潮层材料种类：20厚1:2水泥砂浆内加5%防水剂的墙身防潮层 | m2 | 102.24 |  | 0 |  | 0
混凝土工程
9 | 010404001001 | 轻集料混凝土LC5.0回填 | 1、部位：降板处回填 2、混凝土强度等级：轻集料混凝土LC5.0回填 | m3 | 2.28 |  | 0 |  | 0
10 | 010404001002 | 垫层(C15) | 1、部位：基础垫层 | m3 | 36.91 |  | 0 |  | 0
11 | 010501003001 | 基础（C30） | 1、部位：独立基础等 | m3 | 143.8 |  | 0 |  | 0
12 | 010505003001 | 一次结构混凝土(C35微膨胀混凝土) | 1、部位：柱、梁、板、墙、楼梯、后浇带等 | m3 | 0.96 |  | 0 |  | 0
13 | 010502001001 | 一次结构混凝土(C30) | 1、部位：柱、梁、板、墙、楼梯、后浇带等 | m3 | 789.1 |  | 0 |  | 0
14 | 010502001002 | 二次结构混凝土(C25) | 1、部位：圈梁、过梁、水平联系梁、防水反梁、设备基础等 | m3 | 71.28 |  | 0 |  | 0
15 | 010507003001 | 排水沟 | 1、部位：厨房排水沟 2、混凝土种类：商品砼 3、混凝土强度等级：C15 4、详见图集07J306 2/P7 | m3 | 2.83 |  | 0 |  | 0
16 | 010515001001 | 一级钢HPB300 | 1、钢筋种类、规格：一级钢综合（HPB300） 2、含钢筋所需的连接方式 | t | 6.12 |  | 0 |  | 0
17 | 010515001002 | 三级钢HRB400 | 1、钢筋种类、规格：三级钢综合（HRB400） 2、含钢筋所需的连接方式 | t | 91.51 |  | 0 |  | 0
18 | 010515001003 | 三级钢HRB400E | 1、钢筋种类、规格：三级钢综合（HRB400E） 2、含钢筋所需的连接方式 | t | 43.43 |  | 0 |  | 0
19 | 010516002001 | 预埋铁件 | 1、钢材种类、规格：详见图纸 2、油漆种类：所有外露铁件均应除锈涂红丹两道,刷防锈漆两度 | t | 0.91 |  | 0 |  | 0
20 | WB010516005001 | 墙面钢板（丝）网 | 1、部位：砌体与混凝土等两种不同基体交接处 2、材料种类：在两种不同基体交接处,应采用钢丝网抹灰钢丝网应标钢丝直径≮1mm(网宽度≥300mm、1mm厚、网眼尺寸不大于10mmX10mm或耐碱玻璃纤维网格布聚合物砂浆加强带(宽度≥300mm)进行处理,加强带与各基体搭接宽度不应小于150mm。 3、含楼梯间和人流通道处钢丝网 | m2 | 1911.02 |  | 0 |  | 0
门窗工程
21 | 010801001001 | 木质门 | 1、成品优质木门 | m2 | 15.18 |  | 0 |  | 0
22 | 010802003001 | 乙级钢制防火门 | 1、备注：专业厂家制作安装，符合设计、规范及相关验收标准，选用消防部门认可的合格产品 | m2 | 52.44 |  | 0 |  | 0
23 | 010802003002 | 乙级钢制防火防盗门 | 1、备注：专业厂家制作安装，符合设计、规范及相关验收标准，选用消防部门认可的合格产品 | m2 | 16.8 |  | 0 |  | 0
24 | 010802004001 | 钢质带保温平开防盗门 | 1、备注：专业厂家制作安装，符合设计、规范及相关验收标准，选用消防部门认可的合格产品 | m2 | 7.2 |  | 0 |  | 0
25 | 010807005001 | 铝合金防盗窗 | 1、窗材质：铝合金防盗窗 | m2 | 16.2 |  | 0 |  | 0
26 | 010807003001 | 铝合金百叶窗 | 1、窗材质：铝合金百叶窗 | m2 | 62.72 |  | 0 |  | 0
屋面及防水工程
27 | 010901001001 | 坡屋面（70厚保温） | 1、灰色平瓦 2、挂瓦条30X30(h),中距按瓦材规格;顺水条30X30(h),@500 3、40厚C20细石混凝土找平层,内配φ4@150X150钢筋网，分缝5m*5m 4、3厚+3厚双层SBS改性沥青防水卷材 5、15mm厚1:3水泥砂浆找平层 6、70厚现场喷涂硬泡聚氨酯防水保温材料,B1级 | m2 | 1125.36 |  | 0 |  | 0
28 | 010902001001 | 坡屋面檐沟 | 1、3厚高聚物改性沥青卷材防水层 2、2厚高聚物改性沥青卷材附加层 3、20厚1：3水泥砂浆找平层 4、最薄处30厚轻集料混凝土找坡层 | m2 | 281.76 |  | 0 |  | 0
29 | WB011101007001 | 平屋面（无保温不上人） | 1、浅色涂料保护层 2、3厚+3厚双层SBS改性沥青防水卷材 3、20mm厚1:3水泥砂浆找平层 4、最薄30厚LC5.0轻集料混凝土2%找坡层 5、2厚聚氨酯防水涂料 6、15厚1:3水泥砂浆找平层 | m2 | 430.2 |  | 0 |  | 0
楼地面装饰工程
30 | 011101003001 | 细石混凝土楼地面 12J304第11页DA9（取消防水层） | 1、40厚C25细石混凝土，表面撒1：1水泥砂子随打随抹光，表面涂密封固化剂 2、最薄处20厚1：3水泥砂浆或C20细石混凝土找坡层，抹平 3、水泥浆一道（内掺建筑胶） 4、80厚C15混凝土垫层 5、夯实土 | m2 | 2.8 |  | 0 |  | 0
31 | 011102003001 | 防滑地砖地面 12J304第60页DB21（无面层和结合层） | 1、1.5厚聚氨酯防水层（两道） 2、最薄处20厚1：3水泥砂浆或细石混凝土找坡层，抹平 3、水泥浆一道（内掺建筑胶） 4、80厚C15混凝土垫层 5、150厚碎石夯入土中 6、精装修区域面层和结合层参见精装修图纸 | m2 | 146.26 |  | 0 |  | 0
32 | 011102003002 | 块料地面 12J304第76页DB69（无面层和结合层） | 1、20厚1:3水泥砂浆找平层 2、聚合物水泥浆一道 3、80厚C15混凝土垫层 4、150厚碎石夯入土中 | m2 | 816.24 |  | 0 |  | 0
33 | 011101001001 | 水泥砂浆楼面（无保温） 12J304第9页LA4 | 1、15厚1：2.5水泥砂浆，表面撒适量水泥粉抹压平整 2、35厚C20细石混凝土 3、1.5厚聚氨酯防水层 4、最薄处20厚1：3水泥砂浆或C20细石混凝土找坡层，抹平 5、水泥浆一道（内掺建筑胶） 6、60厚LC7.5轻骨料混凝土 | m2 | 2.8 |  | 0 |  | 0
34 | 011102003003 | 地砖楼面（无保温） 12J304第76页LB68（无面层和结合层） | 1、20厚1：3水泥砂浆找平层 2、聚合物水泥浆一道 3、精装修区域面层和结合层参见精装修图纸 | m2 | 181.5 |  | 0 |  | 0
35 | 011102003004 | 地砖楼面（有保温） 12J304第165页LN4（无面层和结合层） | 1、水泥浆一道 2、40厚C20细石混凝土,内配φ3@50钢丝网片 3、0.2厚塑料膜浮铺 4、20厚高密度玻璃棉 5、0.2厚塑料膜浮铺 6、精装修区域面层和结合层参见精装修图纸 | m2 | 390.9 |  | 0 |  | 0
36 | 011102003005 | 防滑地砖楼面（无保温） 12J304第60页LB21（无面层和结合层） | 1、1.5厚聚氨酯防水层（两道） 2、最薄处20厚1：3水泥砂浆或细石混凝土找坡层，抹平 3、60厚LC7.5轻骨料混凝土 4、精装修区域面层和结合层参见精装修图纸 | m2 | 81.16 |  | 0 |  | 0
37 | 011104004001 | 防静电地板 12J304第122页LF19（无面层和结合层） | 1、10厚1：2.5水磨石面层 2、水泥浆一道（内掺建筑胶） 3、20厚1：3水泥砂浆找平层 4、水泥浆一道（内掺建筑胶） 5、精装修区域面层和结合层参见精装修图纸 | m2 | 127 |  | 0 |  | 0
38 | 011101001002 | 细石混凝土散水 12J003第A2页节点6A | 1、60厚C20细石混凝土随打随磨，撒1：1水泥砂子压实赶光 2、150厚粒径10~40卵石灌M2.5混合砂浆 3、密封膏嵌缝，聚乙烯泡沫塑料填充 | m2 | 109 |  | 0 |  | 0
39 | 011101001003 | 花岗岩台阶（灰土垫层） 12J003第B2页节点5B | 1、部位：台阶 2、40厚花岗岩面层 3、30厚1：3干硬性水泥砂浆结合层 4、素水泥浆一道 5、60厚C20混凝土 6、300厚3:7灰土垫层 | m2 | 307.54 |  | 0 |  | 0
40 | 011101001004 | 花岗岩出入口坡道 | 1、100厚花岗岩面层，水泥砂浆灌缝 2、30厚1：3干硬性水泥砂浆结合层 3、100厚C20混凝土 4、300厚3：7灰土分两步夯实 | m2 | 13.86 |  | 0 |  | 0
墙、柱面装饰与隔断、幕墙工程
41 | 011201001001 | 水泥砂浆内墙面 05J909第NQ16-17 | 1、5厚1:3水泥砂浆(内掺防水剂)抹平 2、8厚1：1：6水泥石灰膏砂浆打底扫毛或划出纹道 3、3厚外加剂专用砂浆打底刮糙或专用界面剂一道甩毛 | m2 | 75.74 |  | 0 |  | 0
42 | 011201001002 | 涂料墙面抹灰 05J909第NQ12-16 | 1、5厚1:0.5:2.5水泥石灰膏砂浆抹平 2、8厚1:1:6水泥石灰膏砂浆打底扫毛或划出纹道 3、3厚外加剂专用砂浆打底刮糙或专用界面剂一道甩毛(甩前喷湿墙面) | m2 | 3318.94 |  | 0 |  | 0
43 | 011201001003 | 陶瓷锦砖抹灰 05J909第NQ31-34 | 1、1.5厚聚合物水泥基复合防水涂料防水层 2、6厚1:0.5:2.5水泥石灰膏砂浆分层压实抹平 3、6厚1:1:6水泥石灰膏砂浆打底扫毛或划出纹道 4、3厚外加剂专用砂浆打底刮糙或专用界面剂一道甩毛(甩前喷湿墙面) | m2 | 738.98 |  | 0 |  | 0
油漆、涂料、裱糊工程
44 | WB011406001001 | 外墙涂料（40厚保温） | 1、真石漆 2、抗裂柔性耐水腻子刮平 3、1.5厚聚氨酯防水涂料 4、7厚抗裂砂浆面层,压入耐碱网格布 5、1.5厚聚合物抹面胶浆粘帖耐碱玻纤网(复合一道加强型耐碱玻纤网布和普通型耐碱玻纤网布) 6、40厚岩棉条复合板胶粘剂粘贴,最低粘贴面积不小于50%并用锚钉锚固(每平米8-14个) 7、5厚聚合物水泥防水砂浆 8、10厚聚合物水泥砂浆找平层,分两次抹灰并刮平扫毛 9、基层墙体上刷界面砂浆 | m2 | 2107.24 |  | 0 |  | 0
45 | WB011406001002 | 外墙涂料（无保温） | 1、真石漆 2、辊涂底漆 3、专用腻子批底、找平、打磨两遍 4、1.5厚聚氨酯防水涂料 5、5厚聚合物水泥防水砂浆 6、6厚1：2.5水泥砂浆找平（砖墙） 7、12厚1:2水泥砂浆打底（砖墙） | m2 | 526.82 |  | 0 |  | 0
天棚工程
46 | 011301001001 | 白色无机涂料天棚抹灰（无面层） 皖2014J301第97页3 | 1、界面剂一道 2、5厚1:0.5:3水泥石灰膏砂浆打底扫毛或划出纹道 3、3厚1：0.5:2.5水泥石灰膏砂浆找平 | m2 | 72.16 |  | 0 |  | 0
47 | 011406001001 | 白色无机涂料天棚抹灰 皖2014J301第97页3 | 1、界面剂一道 2、5厚1:0.5:3水泥石灰膏砂浆打底扫毛或划出纹道 3、3厚1：0.5:2.5水泥石灰膏砂浆找平 4、封底漆一道（干燥后再做面涂） 5、白色无机涂料 | m2 | 6.62 |  | 0 |  | 0
48 | 011406001002 | 白色无机涂料天棚抹灰（无面层）（含防水） 皖2014J301第96页2B | 1、界面剂一道 2、1.5厚聚氨酯防水涂料 3、5厚1：3水泥砂浆打底扫毛或划出纹道 4、3厚1：2.5水泥砂浆找平 | m2 | 667.5 |  | 0 |  | 0
其他装饰工程
49 | 011502007001 | 滴水线条 | 1、线条材料品种、规格、颜色：凡檐口、雨蓬、阳台、外廊、外凸线脚等部位底部均应做滴水线 | m | 464.3 |  | 0 |  | 0
50 | 011503001001 | 无障碍坡道栏杆 | 1、部位：无障碍坡道栏杆 2、栏杆材料种类、规格、品牌：无障碍坡道扶手做法详见12J926第H2页 | m | 11.2 |  | 0 |  | 0
51 | 011503001002 | 普通楼梯栏杆 | 1、部位：普通楼梯栏杆 2、栏杆高度：900mm 3、栏杆材料种类、规格、品牌：做法见图集22J403-1第2-7页B2型 | m | 15.6 |  | 0 |  | 0
52 | 011503001003 | 普通楼梯栏杆 | 1、部位：普通楼梯栏杆 2、栏杆高度：1200mm 3、栏杆材料种类、规格、品牌：做法见图集22J403-1第2-7页B2型 | m | 3.3 |  | 0 |  | 0
53 | 011503001004 | 无障碍楼梯栏杆 | 1、部位：无障碍楼梯栏杆 2、栏杆高度：900mm 3、栏杆材料种类、规格、品牌：做法见图集12J926第F4页 | m | 15.6 |  | 0 |  | 0
54 | 011503001005 | 无障碍楼梯栏杆 | 1、部位：无障碍楼梯栏杆 2、栏杆高度：1200mm 3、栏杆材料种类、规格、品牌：做法见图集12J926第F4页 | m | 3.3 |  | 0 |  | 0
55 | 011503001006 | 护窗栏杆 | 1、部位：护窗栏杆 2、栏杆高度：650mm 3、详见22J403-1第4-24页HC7 | m | 6 |  | 0 |  | 0
56 | 011502007002 | 钢爬梯 | 1、材料品种、规格、颜色：钢爬梯 | 个 | 2 |  | 0 |  | 0
57 | 010512008001 | 挡鼠板 | 1、部位：挡鼠板 2、600mm高,通风道用金属网密闭,网眼小于10mmX10mm | m2 | 5.76 |  | 0 |  | 0
58 | WB011501008001 | 空调洞 | 1、开洞类型、规格尺寸：详见图纸 2、其他未尽事宜详见图纸、答疑及相关规范要求 | 个 | 38 |  | 0 |  | 0
59 | 391104003001 | 检修孔 | 1、检查口材料品种、规格：详见图集12J201，第H19页 2、未尽事宜详见施工图纸、补遗、招标文件、政府相关文件、规范等其他资料，满足验收要求 | 个 | 2 |  | 0 |  | 0
60 | 011705001001 | 沉降观测 | 1、部位：牛埠、陈瑶湖、项铺、巨石山、枞阳北收费站办公楼与食堂 2、沉降观测 3、竣工后,第一年内每隔2~3个月观测一次,以后每隔4~6个月观测一次。沉降停测标准可采用连续两次半年沉降量不超过 2mm。 | 项 | 2 |  | 0 |  | 0
技术措施工程
脚手架工程
61 | 011701002001 | 脚手架 | 1、部位：牛埠、陈瑶湖、项铺、巨石山、枞阳北收费站办公楼与食堂 2、基础脚手架、外脚手架、砌筑脚手架、装饰脚手架等 | 项 | 2 |  | 0 |  | 0
混凝土模板及支架（撑）
62 | 011702001001 | 模板工程 | 1、部位：牛埠、陈瑶湖、项铺、巨石山、枞阳北收费站办公楼与食堂 2、所有混凝土工程所需的模板和超高模板制作、安装、拆除、整理堆放及场内外运输 3、清理模板粘结物及模内杂物、刷隔离剂等 | 项 | 2 |  | 0 |  | 0
垂直运输
63 | 011703001001 | 垂直运输 | 1、部位：牛埠、陈瑶湖、项铺、巨石山、枞阳北收费站办公楼与食堂 2、建筑垂直运输费 | 项 | 2 |  | 0 |  | 0
大型机械设备进出场及安拆
64 | 011705001002 | 大型机械设备进出场及安拆 | 1、部位：牛埠、陈瑶湖、项铺、巨石山、枞阳北收费站办公楼与食堂 2、投标单位根据现有的图纸资料、招标文件和施工规范等资料，充分考虑，一次性报价，中标后不得调整 | 项 | 2 |  | 0 |  | 0
合 计 | [6 empty] | 0 |  | 0

## 4.1 房建劳务招标清单
房建劳务招标清单
工程名称：TT-FJ 标--收费站--办公楼与食堂-精装修工程--陈瑶湖收费站、项铺收费站
序号 | 项目编码 | 项目名称 | 项目特征描述 | 计量 单位 | 工程量 | 金额（元）
[6 empty] | 全费用综合单价（含税） | 全费用合价（含税） | 劳务费用综合单价（含税） | 劳务费用合价（含税）
楼地面装饰工程
1 | 011102003001 | 铺贴防滑地砖（800*800） | 1、面层：800*800*10mm灰色防滑瓷砖 2、结合层：30厚1:3干硬性水泥砂浆结合层,表面撒水泥粉 3、其他：含美缝 | m2 | 1106.04 |  | 0 |  | 0
2 | 011102003002 | 铺贴防滑地砖（600*600） | 1、面层：600*600*10mm浅灰色防滑瓷砖 2、结合层：水泥砂浆粘结层 3、其他：含美缝 | m2 | 250.52 |  | 0 |  | 0
3 | 011102003003 | 铺贴防滑红缸砖（300*300） | 1、面层：300*300*10mm防滑红缸砖 2、结合层：水泥砂浆粘结层 3、其他：含美缝 | m2 | 39.48 |  | 0 |  | 0
4 | 011102003004 | 铺贴仿水磨石地砖 | 1、面层：800*800*10灰色水磨石地砖 2、结合层：30厚1:3干硬性水泥砂浆结合层,表面撒水泥粉 3、其他：含美缝 | m2 | 88.82 |  | 0 |  | 0
5 | 011102003005 | 铺贴地毯砖 | 1、面层：800*800*10地毯砖 2、结合层：30厚1:3干硬性水泥砂浆结合层,表面撒水泥粉 3、其他：含美缝 | m2 | 127.4 |  | 0 |  | 0
6 | 011104004001 | 防静电活动地板 | 1、面层：600*600*30mm抗静电地板 2、可调节支架 | m2 | 127 |  | 0 |  | 0
7 | 011106002001 | 块料楼梯面层 | 1、面层：800*800*10mm灰色防滑瓷砖及踏步砖 2、结合层：30厚1:3干硬性水泥砂浆结合层,表面撒水泥粉 3、其他：含美缝 | m2 | 62.74 |  | 0 |  | 0
8 | 011102003006 | 门槛石 | 1、部位：门槛石 2、面层：18mm厚灰色大理石，光泽度≥90,六面防护3度,密缝处理,晶面研磨5遍 3、结合层：30厚1:3干硬性水泥砂浆结合层,表面撒水泥粉 4、其他：含美缝 | m2 | 25.23 |  | 0 |  | 0
9 | WB011105006001 | 不锈钢踢脚线 （1.2mm厚） | 1、踢脚线高度：50mm高 2、基层材料种类、规格：9mm厚多层阻燃板 3、面层材料品种、规格：1.2mm厚黑色拉丝不锈钢 | m | 1009.06 |  | 0 |  | 0
墙、柱面装饰与隔断、幕墙工程
10 | 011204003001 | 铺贴墙砖 | 1、面层：300*600*10mm墙砖 2、结合层：瓷砖专用黏贴剂 3、其他：含美缝 | m2 | 777 |  | 0 |  | 0
11 | 011407001001 | 墙面防潮无机涂料 | 1、防潮无机涂料 2、刮腻子要求：满刮三遍腻子(内掺水重3%~5%的108胶)。 3、涂料品种、喷刷遍数：封闭底无机涂料一道,待干燥后找平、修补、打磨。 4、三遍无机涂料滚刷要均匀,滚涂要循序渐进,最好采用 | m2 | 2958.22 |  | 0 |  | 0
12 | 011207001001 | 仿木纹护墙板墙面 | 1、基层材料种类、规格：12mm厚阻燃板基层 2、面层材料品种、规格：6mm厚仿木纹护墙板 | m2 | 47.66 |  | 0 |  | 0
13 | 011207001002 | 硬包墙面 | 1、龙骨材料种类、规格：30X30mm木方，防火涂料两度 2、基层材料种类、规格：12mm厚阻燃板基层 3、面层材料品种、规格、品牌、颜色：艺术硬包 | m2 | 27.18 |  | 0 |  | 0
天棚工程
14 | 011302006001 | 吊顶反支撑 | 1、材料品种、规格：镀锌钢材，具体规格详见图纸 | m2 | 86.62 |  | 0 |  | 0
15 | 011302001001 | 轻钢龙骨双层石膏板吊顶 | 1、吊杆规格：φ8吊筋 2、龙骨材料种类、规格：50系列轻钢龙骨 3、基层材料种类、规格：12mm厚阻燃板基层 4、基层材料种类、规格：9.5mm厚石膏板 5、面层材料品种、规格：9.5mm厚石膏板 | m2 | 215.48 |  | 0 |  | 0
16 | 011302001002 | 轻钢龙骨单层石膏板吊顶 | 1、吊杆规格：φ8吊筋 2、龙骨材料种类、规格：50系列轻钢龙骨 3、基层材料种类、规格：12mm厚阻燃板基层 4、面层材料品种、规格：9.5mm厚石膏板 | m2 | 43.82 |  | 0 |  | 0
17 | 011407002001 | 天棚喷刷防潮无机涂料 | 1、部位：吊顶、原结构顶、铝方通吊顶上方 2、刮腻子要求：满刮腻子2遍 3、涂料品种、喷刷遍数：防潮无机涂料（一底两面） | m2 | 710.86 |  | 0 |  | 0
18 | 011302001003 | 铝方通吊顶 | 1、吊杆规格：φ8吊筋 2、龙骨材料种类、规格：铝方通专用龙骨 3、面层材料品种、规格：50*80@8mm仿木纹铝方通 | m2 | 77.1 |  | 0 |  | 0
19 | 011302001004 | 铝扣板吊顶 | 1、吊杆规格：φ8吊筋 2、龙骨材料种类、规格：50系列轻钢龙骨 3、面层材料品种、规格：1mm白色铝扣板 | m2 | 844.26 |  | 0 |  | 0
20 | 011302001005 | 蜂窝板吊顶 | 1、吊杆规格：φ8吊筋 2、龙骨材料种类、规格：50系列轻钢龙骨 3、面层材料品种、规格：9mm厚白色蜂窝铝板 | m2 | 245.3 |  | 0 |  | 0
21 | 011304001001 | 灯带（槽） | 1、基层材料种类、规格：12mm厚阻燃板基层 2、面层材料品种、规格、：双层9.5mm石膏板 3、其他：涂料另计 | m | 123.4 |  | 0 |  | 0
22 | 011302001006 | 窗帘盒 | 1、龙骨材料种类、规格：木龙骨，刷防火涂料 2、基层材料种类、规格：12mm厚阻燃板基层 3、面层材料品种、规格：9.5mm厚纸面石膏板 4、其他：涂料另计 | m | 231.52 |  | 0 |  | 0
隔断装饰工程
23 | 011210005001 | 卫生间成品隔断 | 1、隔断材料品种、规格：20mm木纹铝蜂窝板成品隔断 2、配件品种、规格：含不锈钢收口，不锈钢门铰，不锈钢衣钩，不锈钢抽手，不锈钢门锁，有无人指示灯等配件 | m2 | 87.72 |  | 0 |  | 0
24 | 011210002001 | 金属隔断 | 1、部位：票管室 2、单层带框玻璃隔断 | m2 | 35.84 |  | 0 |  | 0
门窗工程
25 | 010801002001 | 实木复合门 | 1、门材质：原木色木饰面实木复合门（含门套） 2、其他：含内置隔音棉、不锈钢合页、不锈钢执手锁、不锈钢门吸，静音密封条，挂衣钩，成品门套等一切五金配件 3、所有门尺寸需现场复核 4、说明：包含门洞上楣装饰板包边，清单工程量按门洞面积计量，投标人综合考虑报价 | m2 | 76.8 |  | 0 |  | 0
其他装饰工程
26 | 010809004001 | 窗台板 | 1、材质、规格：20mm厚白色人造石 | m2 | 129.48 |  | 0 |  | 0
27 | 011505001001 | 洗漱台 | 1、支架品种、规格：50*50mm镀锌方钢 2、材料品种、规格：灰色石材 | m2 | 7.68 |  | 0 |  | 0
28 | 011502001001 | 金属装饰条 | 1、线条材料品种、规格、颜色：1.2mm雾面黑钛金不锈钢线条 | m | 50.48 |  | 0 |  | 0
29 | 011505010001 | 镜面玻璃（6mm） | 1、镜面玻璃品种、规格：6mm银镜 2、框材质、断面尺寸：1.2mm厚黑色拉丝不锈钢包边 3、基层材料种类：12mm厚玻镁板基层 | m2 | 12.8 |  | 0 |  | 0
30 | 011505001002 | 成品台盆柜 | 1、部位：母婴室成品台盆柜 2、柜体材料为白色混水漆柜体 | 套 | 2 |  | 0 |  | 0
31 | 011501001001 | 整理台 | 1、材料种类、规格：皮艺整理台 2、具体详见图纸 | 个 | 2 |  | 0 |  | 0
32 | 010810001001 | 成品布艺窗帘 | 1、窗帘材质：成品布艺窗帘（布帘+纱帘） 2、含窗帘轨道 | m2 | 724.5 |  | 0 |  | 0
33 | 011505008001 | 纸巾盒 | 1、材料品种、规格、颜色：纸巾盒 2、具体做法：详见图纸、图集、答疑、招标文件、政府相关文件、规范等其他资料，满足验收要求 | 个 | 20 |  | 0 |  | 0
34 | 011505005001 | 残疾人台盆扶手 | 1、材料品种、规格：成品1.2mm厚304级抗指纹不锈钢残疾人台盆扶手 | 副 | 4 |  | 0 |  | 0
35 | 011505005002 | 残疾人坐便器扶手 | 1、材料品种、规格：成品1.2mm厚304级抗指纹不锈钢残疾人坐便器扶手 | 副 | 4 |  | 0 |  | 0
36 | 011505005003 | 残疾人小便器扶手 | 1、材料品种、规格：成品1.2mm厚304级抗指纹不锈钢残疾人小便器扶手 | 副 | 4 |  | 0 |  | 0
37 | WB011507003001 | 灯箱面层 | 1、部位：会议室 2、亚克力灯箱 3、具体做法详见图纸 | m2 | 3.22 |  | 0 |  | 0
38 | WB011501001001 | 分体式壁挂空调器 | 1、分体式壁挂空调器 2、详见设计图纸 3、未尽事宜详见施工图纸、补遗、招标文件、政府相关文件、规范等其他资料，满足验收要求 | 台 | 30 |  | 0 |  | 0
39 | WB011501001002 | 分体式立式落地空调器 | 1、分体式立式落地空调器 2、详见设计图纸 3、未尽事宜详见施工图纸、补遗、招标文件、政府相关文件、规范等其他资料，满足验收要求 | 台 | 4 |  | 0 |  | 0
脚手架工程
40 | 011701006001 | 满堂脚手架 | 1、部位：高度超过3.6m的装饰工程 2、名称：装饰综合脚手架 3、内容：综合考虑脚手架材质、搭拆方式等 | 项 | 2 |  | 0 |  | 0
合 计 | [6 empty] | 0 |  | 0

## 5.1 房建劳务招标清单
房建劳务招标清单
工程名称：TT-FJ 标--收费站--宿舍楼-建筑装饰工程--陈瑶湖收费站、项铺收费站
序号 | 项目编码 | 项目名称 | 项目特征描述 | 计量 单位 | 工程量 | 金额（元）
[6 empty] | 全费用综合单价（含税） | 全费用合价（含税） | 劳务费用综合单价（含税） | 劳务费用合价（含税）
土石方工程
1 | 010101001001 | 场地清理 | 1、土壤类别：详见现场土质及地勘报告 2、平整要求：正负30cm以内的场地平整 3、备注：投标人自行勘察现场，综合考虑，综合报价，中标后不予调整 | m2 | 890.48 |  | 0 |  | 0
2 | 010101002001 | 挖基坑土方 | 1、部位：基础土方 2、在接近设计标高时必须预留一定厚度的土层使用人工清理，预留土层厚度按施工规范执行，投标单位综合考虑报价，标后不予调整 3、土壤类别：见地勘报告及现场土质，自行考虑包括但不限地淤泥，建筑垃圾，杂填土，树根，地面硬化等 4、挖土深度：详见施工图纸及地勘报告，基坑支护范围内所有土方开挖，及红线范围内均开挖至设计标高 5、备注：投标人应仔细勘察现场，需自行考虑土方临时堆场及取土、运土距离，同时满足市容及渣土管理部门要求，实际结算时该项综合单价及上述差异、不利因素均不作任何调整。该部分费用折算摊销到相应子目的全费用单价内，不单独计量与支付。 6、此工程量为消耗量，具体方案由投标人自行考虑，中标后不予调整 | m3 | 1662.52 |  | 0 |  | 0
3 | 010103001001 | 素土回填 | 1、部位：基础回填 2、填方材料品种：素土 3、密实度要求：压实系数不得小于0.94 4、夯填(碾压)：回填土应同步对称,均衡进行,分层夯实,人工夯实厚度≤250mm,机械夯实厚度≤300mm 5、备注：投标人自行勘察现场，综合考虑，综合报价，中标后不予调整 6、此工程量为消耗量，具体方案由投标人自行考虑，中标后不予调整 | m3 | 1382.78 |  | 0 |  | 0
4 | 010201001001 | 换填垫层 | 1、基础底换填级配砂石,换填1.5m,级配砂石宜选用碎石、卵石、角砾、圆砾、砾砂、粗砂、中砂或石屑,并应级配良好,不含植物残体、垃圾等杂质。当使用粉细砂或石粉时,应掺入不少于总重量30%的碎石或卵石。砂石的最大粒径不宜大于50mm。 | m3 | 0
5 | 010103002001 | 余方弃置 | 1、废弃料品种：投标人结合地勘报告，踏勘现场后自行确定 2、弃土运距：投标人报价时自行考虑 3、施工范围场内的树木、绿化、房屋基础、沟塘清淤、建筑物、构筑物的拆运及垃圾处理等所有施工障碍物的拆运均需考虑在报价内，中标后不予调整 4、投标单位综合报价，应考虑施工中的渣土费、渣土运输清理费、保洁费和选择弃土点等所发生的一切费用，中标后不予调整 5、实际运距或超出部分的运距、渣土费、弃土场等费用投标人需现场勘察后在投标报价中综合考虑，中标后不予调整 6、具体：详见图纸、图集、答疑、招标文件、政府相关文件、规范等其他资料,满足验收要求 | m3 | 279.74 |  | 0 |  | 0
|  | 砌筑工程 |  |  | 0
6 | 010401001001 | 砖基础 | 1、部位：基础墙、砖胎膜 2、砖品种、规格、强度级：MU10混凝土实心砌块,M7.5水泥砂浆 | m3 | 12.397 |  | 0 |  | 0
7 | 010402001001 | 砌块墙 | 1、部位：地上砌体墙 2、墙厚：所有厚度的砌体墙 3、砌块品种、规格、强度级：加气混凝土砌块 4、砂浆强度级：M5.0混合砂浆 | m3 | 511.6588 |  | 0 |  | 0
8 | WB010401015001 | 墙基防潮层 | 1、防潮层材料种类：20厚1:2水泥砂浆内加5%防水剂的墙身防潮层 | m2 | 107.57 |  | 0 |  | 0
混凝土工程
9 | 010404001001 | 泡沫混凝土回填 | 1、部位：降板回填 2、混凝土强度等级：泡沫混凝土回填 | m3 | 61.128 |  | 0 |  | 0
10 | 010404001002 | 垫层(C15) | 1、部位：基础垫层 | m3 | 143.53 |  | 0 |  | 0
11 | 010501003001 | 基础（C30） | 1、部位：独立基础等 | m3 | 202.64 |  | 0 |  | 0
12 | 010505003001 | 一次结构混凝土(C35微膨胀混凝土) | 1、部位：柱、梁、板、墙、楼梯、后浇带等 | m3 | 4.48 |  | 0 |  | 0
13 | 010502001001 | 一次结构混凝土(C30) | 1、部位：柱、梁、板、墙、楼梯、后浇带等 | m3 | 980.298 |  | 0 |  | 0
14 | 010502001002 | 二次结构混凝土(C25) | 1、部位：圈梁、过梁、水平联系梁、防水反梁、设备基础等 | m3 | 59.62 |  | 0 |  | 0
15 | 010515001001 | 一级钢HPB300 | 1、钢筋种类、规格：一级钢综合（HPB300） 2、含钢筋所需的连接方式 | t | 7.7602 |  | 0 |  | 0
16 | 010515001002 | 三级钢HRB400 | 1、钢筋种类、规格：三级钢综合（HRB400） 2、含钢筋所需的连接方式 | t | 98.2087 |  | 0 |  | 0
17 | 010515001003 | 三级钢HRB400E | 1、钢筋种类、规格：三级钢综合（HRB400E） 2、含钢筋所需的连接方式 | t | 76.3358 |  | 0 |  | 0
18 | 010516002001 | 预埋铁件 | 1、钢材种类、规格：详见图纸 2、油漆种类：所有外露铁件均应除锈涂红丹两道,刷防锈漆两度 | t | 0.672 |  | 0 |  | 0
19 | WB010516005001 | 墙面钢板（丝）网 | 1、部位：砌体与混凝土等两种不同基体交接处 2、材料种类：在两种不同基体交接处,应采用钢丝网抹灰钢丝网应标钢丝直径≮1mm(网宽度≥300mm、1mm厚、网眼尺寸不大于10mmX10mm或耐碱玻璃纤维网格布聚合物砂浆加强带(宽度≥300mm)进行处理,加强带与各基体搭接宽度不应小于150mm。 3、含楼梯间和人流通道处钢丝网 | m2 | 2584.4 |  | 0 |  | 0
门窗工程
20 | 010801001001 | 木质门 | 1、成品优质木门 | m2 | 10.56 |  | 0 |  | 0
21 | 010802003001 | 乙级钢制防火门 | 1、备注：专业厂家制作安装，符合设计、规范及相关验收标准，选用消防部门认可的合格产品 | m2 | 54.54 |  | 0 |  | 0
22 | 010807003001 | 铝合金百叶窗 | 1、窗材质：铝合金百叶窗 | m2 | 62.72 |  | 0 |  | 0
屋面及防水工程
23 | 010901001001 | 坡屋面（70厚保温） | 1、灰色平瓦 2、挂瓦条30X30(h),中距按瓦材规格;顺水条30X30(h),@500 3、40厚C20细石混凝土找平层,内配φ4@150X150钢筋网，分缝5m*5m 4、3厚+3厚双层SBS改性沥青防水卷材 5、15mm厚1:3水泥砂浆找平层 6、70厚现场喷涂硬泡聚氨酯防水保温材料,B1级 | m2 | 785.56 |  | 0 |  | 0
24 | 010902001001 | 坡屋面檐沟 | 1、3厚高聚物改性沥青卷材防水层 2、2厚高聚物改性沥青卷材附加层 3、20厚1：3水泥砂浆找平层 4、最薄处30厚轻集料混凝土找坡层 | m2 | 247.24 |  | 0 |  | 0
楼地面装饰工程
25 | 011101001001 | 水泥砂浆楼面（无保温） 12J304第9页LA4 | 1、15厚1：2.5水泥砂浆，表面撒适量水泥粉抹压平整 2、35厚C20细石混凝土 3、1.5厚聚氨酯防水层 4、最薄处20厚1：3水泥砂浆或C20细石混凝土找坡层，抹平 5、水泥浆一道（内掺建筑胶） 6、60厚LC7.5轻骨料混凝土 | m2 | 33.04 |  | 0 |  | 0
26 | 011102003001 | 地砖楼面（无保温） 12J304第76页LB68（无面层和结合层） | 1、20厚1：3水泥砂浆找平层 2、聚合物水泥浆一道 3、精装修区域面层和结合层参见精装修图纸 | m2 | 1036.34 |  | 0 |  | 0
27 | 011102003002 | 地砖楼面（有保温） 12J304第165页LN4（无面层和结合层） | 1、水泥浆一道 2、40厚C20细石混凝土,内配φ3@50钢丝网片 3、0.2厚塑料膜浮铺 4、20厚高密度玻璃棉 5、0.2厚塑料膜浮铺 6、精装修区域面层和结合层参见精装修图纸 | m2 | 634.28 |  | 0 |  | 0
28 | 011102003003 | 防滑地砖楼面（无保温） 12J304第60页LB21（无面层和结合层） | 1、1.5厚聚氨酯防水层（两道） 2、最薄处20厚1：3水泥砂浆或细石混凝土找坡层，抹平 3、60厚LC7.5轻骨料混凝土 4、精装修区域面层和结合层参见精装修图纸 | m2 | 654.08 |  | 0 |  | 0
29 | 011101001002 | 细石混凝土散水 12J003第A2页节点6A | 1、60厚C20细石混凝土随打随磨，撒1：1水泥砂子压实赶光 2、150厚粒径10~40卵石灌M2.5混合砂浆 3、密封膏嵌缝，聚乙烯泡沫塑料填充 | m2 | 188.4 |  | 0 |  | 0
30 | 011101001003 | 花岗岩台阶（灰土垫层） 12J003第B2页节点5B | 1、部位：台阶 2、40厚花岗岩面层 3、30厚1：3干硬性水泥砂浆结合层 4、素水泥浆一道 5、60厚C20混凝土 6、300厚3:7灰土垫层 | m2 | 58.48 |  | 0 |  | 0
31 | 011101001004 | 花岗岩出入口坡道 | 1、100厚花岗岩面层，水泥砂浆灌缝 2、30厚1：3干硬性水泥砂浆结合层 3、100厚C20混凝土 4、300厚3：7灰土分两步夯实 | m2 | 18 |  | 0 |  | 0
墙、柱面装饰与隔断、幕墙工程
32 | 011201001001 | 水泥砂浆内墙面 05J909第NQ16-17 | 1、5厚1:3水泥砂浆(内掺防水剂)抹平 2、8厚1：1：6水泥石灰膏砂浆打底扫毛或划出纹道 3、3厚外加剂专用砂浆打底刮糙或专用界面剂一道甩毛 | m2 | 97.1 |  | 0 |  | 0
33 | 011201001002 | 涂料墙面抹灰 05J909第NQ12-16 | 1、5厚1:0.5:2.5水泥石灰膏砂浆抹平 2、8厚1:1:6水泥石灰膏砂浆打底扫毛或划出纹道 3、3厚外加剂专用砂浆打底刮糙或专用界面剂一道甩毛(甩前喷湿墙面) | m2 | 3826.32 |  | 0 |  | 0
34 | 011201001003 | 陶瓷锦砖抹灰 05J909第NQ31-34 | 1、1.5厚聚合物水泥基复合防水涂料防水层 2、6厚1:0.5:2.5水泥石灰膏砂浆分层压实抹平 3、6厚1:1:6水泥石灰膏砂浆打底扫毛或划出纹道 4、3厚外加剂专用砂浆打底刮糙或专用界面剂一道甩毛(甩前喷湿墙面) | m2 | 1399.3 |  | 0 |  | 0
油漆、涂料、裱糊工程
35 | WB011406001001 | 外墙涂料（40厚保温） | 1、真石漆 2、抗裂柔性耐水腻子刮平 3、1.5厚聚氨酯防水涂料 4、7厚抗裂砂浆面层,压入耐碱网格布 5、1.5厚聚合物抹面胶浆粘帖耐碱玻纤网(复合一道加强型耐碱玻纤网布和普通型耐碱玻纤网布) 6、40厚岩棉条复合板胶粘剂粘贴,最低粘贴面积不小于50%并用锚钉锚固(每平米8-14个) 7、5厚聚合物水泥防水砂浆 8、10厚聚合物水泥砂浆找平层,分两次抹灰并刮平扫毛 9、基层墙体上刷界面砂浆 | m2 | 2012.62 |  | 0 |  | 0
36 | WB011406001002 | 外墙涂料（无保温） | 1、真石漆 2、辊涂底漆 3、专用腻子批底、找平、打磨两遍 4、1.5厚聚氨酯防水涂料 5、5厚聚合物水泥防水砂浆 6、6厚1：2.5水泥砂浆找平（砖墙） 7、12厚1:2水泥砂浆打底（砖墙） | m2 | 40.72 |  | 0 |  | 0
天棚工程
37 | 011301001001 | 白色无机涂料天棚抹灰（无面层） 皖2014J301第97页3 | 1、界面剂一道 2、5厚1:0.5:3水泥石灰膏砂浆打底扫毛或划出纹道 3、3厚1：0.5:2.5水泥石灰膏砂浆找平 | m2 | 817.5 |  | 0 |  | 0
38 | 011406001001 | 白色无机涂料天棚抹灰 皖2014J301第97页3 | 1、界面剂一道 2、5厚1:0.5:3水泥石灰膏砂浆打底扫毛或划出纹道 3、3厚1：0.5:2.5水泥石灰膏砂浆找平 4、封底漆一道（干燥后再做面涂） 5、白色无机涂料 | m2 | 11.5 |  | 0 |  | 0
39 | 011406001002 | 白色无机涂料天棚抹灰（无面层）（含防水） 皖2014J301第96页2B | 1、界面剂一道 2、1.5厚聚氨酯防水涂料 3、5厚1：3水泥砂浆打底扫毛或划出纹道 4、3厚1：2.5水泥砂浆找平 5、白色无机涂料 | m2 | 194.8 |  | 0 |  | 0
40 | 011406001003 | 白色无机涂料天棚抹灰（含防水）皖2014J301第96页2B | 1、界面剂一道 2、1.5厚聚氨酯防水涂料 3、5厚1：3水泥砂浆打底扫毛或划出纹道 4、3厚1：2.5水泥砂浆找平 5、白色无机涂料 | m2 | 30.32 |  | 0 |  | 0
其他装饰工程
41 | WB011209010001 | 玻璃雨篷 | 1、玻璃品种、规格、颜色：双层钢化夹层玻璃（6+1.14PVB+6）夹胶玻璃 2、固定方式：胶粘贴 3、含方钢管支撑、除锈、刷漆、刷防火涂料 | m2 | 20.64 |  | 0 |  | 0
42 | 011303001001 | 采光天棚 | 1、玻璃品种、规格、颜色：双层钢化夹层玻璃（6+1.14PVB+6）夹胶玻璃 2、固定方式：胶粘贴 3、含方钢管支撑、除锈、刷漆、刷防火涂料 | m2 | 67.2 |  | 0 |  | 0
43 | 011502007001 | 滴水线条 | 1、线条材料品种、规格、颜色：凡檐口、雨蓬、阳台、外廊、外凸线脚等部位底部均应做滴水线 | m | 519.2 |  | 0 |  | 0
44 | 011503001001 | 无障碍坡道栏杆 | 1、部位：无障碍坡道栏杆 2、栏杆材料种类、规格、品牌：无障碍坡道扶手做法详见12J926第H2页 | m | 24.8 |  | 0 |  | 0
45 | 011503001002 | 普通楼梯栏杆 | 1、部位：普通楼梯栏杆 2、栏杆高度：900mm 3、栏杆材料种类、规格、品牌：做法见图集22J403-1第2-7页B2型 | m | 24.94 |  | 0 |  | 0
46 | 011503001003 | 普通楼梯栏杆 | 1、部位：普通楼梯栏杆 2、栏杆高度：1100mm 3、栏杆材料种类、规格、品牌：做法见图集22J403-1第2-7页B2型 | m | 3.08 |  | 0 |  | 0
47 | 011503001004 | 无障碍楼梯栏杆 | 1、部位：无障碍楼梯栏杆 2、栏杆高度：900mm 3、栏杆材料种类、规格、品牌：做法见图集12J926第F4页 | m | 24.94 |  | 0 |  | 0
48 | 011503001005 | 无障碍楼梯栏杆 | 1、部位：无障碍楼梯栏杆 2、栏杆高度：1100mm 3、栏杆材料种类、规格、品牌：做法见图集12J926第F4页 | m | 3.08 |  | 0 |  | 0
49 | 011503001006 | 护窗栏杆 | 1、部位：护窗栏杆 2、栏杆高度：900mm 3、详见22J403-1第4-24页HC7 | m | 40 |  | 0 |  | 0
50 | 011502007002 | 钢爬梯 | 1、材料品种、规格、颜色：钢爬梯 | 个 | 2 |  | 0 |  | 0
51 | WB011501008001 | 空调洞 | 1、开洞类型、规格尺寸：详见图纸 2、其他未尽事宜详见图纸、答疑及相关规范要求 | 个 | 148 |  | 0 |  | 0
52 | 011502007003 | 成品烟帽 | 1、部位：成品烟帽 2、含出屋面风帽座 3、参考图集：16J916-1第66页 | 个 | 14 |  | 0 |  | 0
53 | 391104003001 | 检修孔 | 1、检查口材料品种、规格：详见图集12J201，第H19页 2、未尽事宜详见施工图纸、补遗、招标文件、政府相关文件、规范等其他资料，满足验收要求 | 个 | 2 |  | 0 |  | 0
54 | 011705001001 | 沉降观测 | 1、部位：牛埠、陈瑶湖、项铺、巨石山、枞阳北收费站宿舍楼 2、沉降观测 3、竣工后,第一年内每隔2~3个月观测一次,以后每隔4~6个月观测一次。沉降停测标准可采用连续两次半年沉降量不超过 2mm。 | 项 | 2 |  | 0 |  | 0
技术措施工程
脚手架工程
55 | 011701002001 | 脚手架 | 1、部位：牛埠、陈瑶湖、项铺、巨石山、枞阳收费站宿舍楼 2、基础脚手架、外脚手架、砌筑脚手架、装饰脚手架等 | 项 | 2 |  | 0 |  | 0
混凝土模板及支架（撑）
56 | 011702001001 | 模板工程 | 1、部位：牛埠、陈瑶湖、项铺、巨石山、枞阳收费站宿舍楼 2、所有混凝土工程所需的模板和超高模板制作、安装、拆除、整理堆放及场内外运输 3、清理模板粘结物及模内杂物、刷隔离剂等 | 项 | 2 |  | 0 |  | 0
垂直运输
57 | 011703001001 | 垂直运输 | 1、部位：牛埠、陈瑶湖、项铺、巨石山、枞阳收费站宿舍楼 2、建筑垂直运输费 | 项 | 2 |  | 0 |  | 0
大型机械设备进出场及安拆
58 | 011705001002 | 大型机械设备进出场及安拆 | 1、部位：牛埠、陈瑶湖、项铺、巨石山、枞阳收费站宿舍楼 2、投标单位根据现有的图纸资料、招标文件和施工规范等资料，充分考虑，一次性报价，中标后不得调整 | 项 | 2 |  | 0 |  | 0
合 计 | [6 empty] | 0 |  | 0

## 6.1 房建劳务招标清单
房建劳务招标清单
工程名称：TT-FJ 标--收费站--宿舍楼-精装修工程--陈瑶湖收费站、项铺收费站
序号 | 项目编码 | 项目名称 | 项目特征描述 | 计量 单位 | 工程量 | 金额（元）
[6 empty] | 全费用综合单价（含税） | 全费用合价（含税） | 劳务费用综合单价（含税） | 劳务费用合价（含税）
楼地面装饰工程
1 | 011102003001 | 铺贴地砖（800*800） | 1、面层：800*800*10mm灰色瓷砖 2、结合层：20厚1:3干硬性水泥砂浆结合层,表面撒水泥粉 3、其他：含美缝 | m2 | 1609.1 |  | 0 |  | 0
2 | 011102003002 | 铺贴防滑地砖（600*600） | 1、面层：600*600*10mm米白色防滑地砖 2、结合层：20厚1:3干硬性水泥砂浆结合层,表面撒水泥粉 3、其他：含美缝 | m2 | 427.12 |  | 0 |  | 0
3 | 011106002001 | 块料楼梯面层 | 1、面层：800*800*10mm灰色瓷砖及踏步砖 2、结合层：20厚1:3干硬性水泥砂浆结合层,表面撒水泥粉 3、其他：含美缝 | m2 | 93.4 |  | 0 |  | 0
4 | 011102003003 | 门槛石 | 1、部位：门槛石 2、面层：20mm厚玛雅灰石材，光泽度≥90,六面防护3度,密缝处理,晶面研磨5遍 3、结合层：30厚1:3干硬性水泥砂浆结合层,表面撒水泥粉 4、其他：含美缝 | m2 | 46.52 |  | 0 |  | 0
5 | 011105003001 | 块料踢脚线 | 1、踢脚线高度：50mm高 2、粘贴层厚度、材料种类：水泥砂浆粘结层 3、面层材料品种、规格、颜色：浅灰色地砖 | m | 1586.4 |  | 0 |  | 0
墙、柱面装饰与隔断、幕墙工程
6 | 011204003001 | 铺贴墙砖 | 1、面层：300*600*10mm墙砖 2、结合层：瓷砖专用黏贴剂 3、其他：含美缝 | m2 | 1613.12 |  | 0 |  | 0
7 | 011407001001 | 墙面无机涂料 | 1、刮腻子要求：满刮腻子3遍 2、涂料品种、喷刷遍数：无机涂料（一底两面），颜色详见图纸 | m2 | 1956.7 |  | 0 |  | 0
8 | 011407001002 | 墙面防潮无机涂料 | 1、刮腻子要求：满刮腻子3遍 2、涂料品种、喷刷遍数：防潮无机涂料（一底两面），颜色详见图纸 | m2 | 1956.64 |  | 0 |  | 0
9 | 011207001001 | 休息室床头背景墙 | 1、部位：休息室床头饰面板 2、龙骨材料种类、规格：C50系列轻钢龙骨 3、基层材料种类、规格：15mm厚阻燃板(防腐处理) 4、面层材料品种、规格：15mm厚原木色木饰面 | m2 | 204.26 |  | 0 |  | 0
天棚工程
10 | 011302001001 | 铝扣板吊顶 | 1、吊杆规格：φ8吊筋 2、龙骨材料种类、规格：50系列轻钢龙骨 3、面层材料品种、规格：300*300*0.6mm白色铝扣板 | m2 | 308.66 |  | 0 |  | 0
11 | 011302001002 | 白色蜂窝铝板吊顶 | 1、吊杆规格：φ8吊筋 2、龙骨材料种类、规格：50系列轻钢龙骨 3、面层材料品种、规格：10mm厚白色蜂窝铝板 | m2 | 421.84 |  | 0 |  | 0
12 | 011302001003 | 轻钢龙骨双层石膏板吊顶 | 1、吊杆规格：φ8吊筋 2、龙骨材料种类、规格：50系列轻钢龙骨 3、基层材料种类、规格：12mm厚阻燃板基层 4、基层材料种类、规格：9.5mm厚石膏板 5、面层材料品种、规格：9.5mm厚石膏板 | m2 | 70.46 |  | 0 |  | 0
13 | 011302001004 | 轻钢龙骨单层石膏板吊顶 | 1、吊杆规格：φ8吊筋 2、龙骨材料种类、规格：50系列轻钢龙骨 3、基层材料种类、规格：12mm厚阻燃板基层 4、面层材料品种、规格：9.5mm厚石膏板 | m2 | 689.78 |  | 0 |  | 0
14 | 011407002001 | 天棚喷刷防潮无机涂料 | 1、部位：吊顶、原结构顶、铝方通吊顶上方 2、刮腻子要求：满刮腻子2遍 3、涂料品种、喷刷遍数：防潮无机涂料（一底两面） | m2 | 1919.58 |  | 0 |  | 0
15 | 011302001005 | 窗帘盒 | 1、龙骨材料种类、规格：木龙骨，刷防火涂料 2、基层材料种类、规格：12mm厚阻燃板基层 3、面层材料品种、规格：9.5mm厚耐潮石膏板 4、其他：涂料另计 | m | 152.4 |  | 0 |  | 0
门窗工程
16 | 010801002001 | 实木复合门 | 1、门材质：原木色木饰面实木复合门（含门套） 2、其他：含内置隔音棉、不锈钢合页、不锈钢执手锁、不锈钢门吸，静音密封条，挂衣钩，成品门套等一切五金配件 3、所有门尺寸需现场复核 4、说明：包含门洞上楣装饰板包边，清单工程量按门洞面积计量，投标人综合考虑报价 | m2 | 182.04 |  | 0 |  | 0
其他装饰工程
17 | 010808004001 | 金属门窗套 | 1、基层材料种类：15mm厚阻燃板基层 2、面层材料品种、规格：1.2mm厚 304级 黑钛金拉丝不锈钢 | m2 | 150.44 |  | 0 |  | 0
18 | 031004010001 | 成品玻璃淋浴房 | 1、部位：休息室等 2、材质、规格：成品玻璃淋浴房 | 套 | 40 |  | 0 |  | 0
19 | 010810001001 | 成品布艺窗帘 | 1、窗帘材质：纱帘+布帘 2、含窗帘轨道 | m2 | 640.08 |  | 0 |  | 0
20 | 011505006001 | 晾衣架 | 1、部位：晾衣房 2、材料品种、规格、颜色：成品晾衣架 | 套 | 16 |  | 0 |  | 0
21 | 011505006002 | 手动晾衣架 | 1、部位：宿舍阳台 2、材料品种、规格、颜色：手动晾衣架 | 套 | 40 |  | 0 |  | 0
22 | 011505001001 | 成品组合台盆柜 | 1、部位：卫生间 2、含成品镜柜、台面、台盆、柜体、水龙头等 3、详见设计图纸 4、未尽事宜详见施工图纸、补遗、招标文件、政府相关文件、规范等其他资料，满足验收要求 | 套 | 40 |  | 0 |  | 0
23 | WB011501001001 | 洗衣机组合柜 | 1、部位：阳台洗衣机组合柜（含收纳吊柜） 2、详见设计图纸 3、包含烟斗合页、透气孔、暗藏灯带等所有配件 4、未尽事宜详见施工图纸、补遗、招标文件、政府相关文件、规范等其他资料，满足验收要求 | 套 | 40 |  | 0 |  | 0
24 | 011505006003 | 毛巾架 | 1、材料品种、规格、颜色：不锈钢毛巾浴巾架 2、具体做法：详见图纸、图集、答疑、招标文件、政府相关文件、规范等其他资料，满足验收要求 | 套 | 40 |  | 0 |  | 0
25 | 011505006004 | 浴巾架 | 1、材料品种、规格、颜色：不锈钢毛巾浴巾架 2、具体做法：详见图纸、图集、答疑、招标文件、政府相关文件、规范等其他资料，满足验收要求 | 套 | 40 |  | 0 |  | 0
26 | 011505008001 | 纸巾盒 | 1、材料品种、规格、颜色：纸巾盒 2、具体做法：详见图纸、图集、答疑、招标文件、政府相关文件、规范等其他资料，满足验收要求 | 个 | 40 |  | 0 |  | 0
27 | 011505001002 | 晾衣房盥洗盆 | 1、材料品种、规格、颜色：晾衣房盥洗盆 2、具体做法：详见图纸、图集、答疑、招标文件、政府相关文件、规范等其他资料，满足验收要求 | 个 | 12 |  | 0 |  | 0
28 | WB011501001002 | 床头柜 | 1、床头柜 2、详见设计图纸 3、未尽事宜详见施工图纸、补遗、招标文件、政府相关文件、规范等其他资料，满足验收要求 | 套 | 80 |  | 0 |  | 0
29 | WB011501001003 | 单人床 | 1、单人床（含床垫、及床上用品） 2、详见设计图纸 3、未尽事宜详见施工图纸、补遗、招标文件、政府相关文件、规范等其他资料，满足验收要求 | 套 | 80 |  | 0 |  | 0
30 | WB011501001004 | 坐凳 | 1、坐凳 2、详见设计图纸 3、未尽事宜详见施工图纸、补遗、招标文件、政府相关文件、规范等其他资料，满足验收要求 | 个 | 80 |  | 0 |  | 0
31 | WB011501001005 | 柜体 | 1、衣柜、鞋柜、冰箱柜、储物柜、收纳柜、电视柜及书桌柜 2、详见设计图纸 3、原木色木饰面板材 4、包含暗藏灯带、成品洞洞板置物架、烟斗合页等 5、未尽事宜详见施工图纸、补遗、招标文件、政府相关文件、规范等其他资料，满足验收要求 | m2 | 1011.21 |  | 0 |  | 0
32 | WB011501001006 | 冰箱 | 1、冰箱 2、带冷藏冷冻功能 3、具体需满足使用单位要求 | 台 | 40 |  | 0 |  | 0
33 | WB011501001007 | 烧水壶 | 1、烧水壶 2、详见设计图纸 3、未尽事宜详见施工图纸、补遗、招标文件、政府相关文件、规范等其他资料，满足验收要求 | 个 | 40 |  | 0 |  | 0
34 | WB011501001008 | 电视 | 1、电视 2、屏幕尺寸：不小于32英寸 3、未尽事宜详见施工图纸、补遗、招标文件、政府相关文件、规范等其他资料，满足验收要求 | 台 | 40 |  | 0 |  | 0
35 | WB011501001009 | 分体式壁挂空调器 | 1、分体式壁挂空调器 2、详见设计图纸 3、未尽事宜详见施工图纸、补遗、招标文件、政府相关文件、规范等其他资料，满足验收要求 | 台 | 40 |  | 0 |  | 0
36 | WB011501001010 | 洗衣机 | 1、洗衣机（滚筒洗衣机全自动，容量不小于8kg） 2、具体需满足使用单位要求； 3、未尽事宜详见施工图纸、补遗、招标文件、政府相关文件、规范等其他资料，满足验收要求 | 台 | 48 |  | 0 |  | 0
37 | 010401003001 | 实心砖墙 | 1、位置：墙面墙砖包水管位置 2、详见设计图纸 3、未尽事宜详见施工图纸、补遗、招标文件、政府相关文件、规范等其他资料，满足验收要求 | m3 | 14.58 |  | 0 |  | 0
38 | 011207001002 | 乳胶漆包水管墙面 | 1、龙骨材料种类、规格：50轻钢龙骨 1.2MM厚 2、基层材料种类、规格：纸面石膏板 12mm厚 | m2 | 6.52 |  | 0 |  | 0
合 计 | [6 empty] | 0 |  | 0

## 7.1 房建劳务招标清单
房建劳务招标清单
工程名称：TT-FJ 标--收费站--连廊-建筑装饰工程---陈瑶湖收费站、项铺收费站
序号 | 项目编码 | 项目名称 | 项目特征描述 | 计量 单位 | 工程量 | 金额（元）
[6 empty] | 全费用综合单价（含税） | 全费用合价（含税） | 劳务费用综合单价（含税） | 劳务费用合价（含税）
房屋建筑与装饰工程
土石方工程
1 | 010101001001 | 场地清理 | 1、土壤类别：详见现场土质及地勘报告 2、平整要求：正负30cm以内的场地平整 3、备注：投标人自行勘察现场，综合考虑，综合报价，中标后不予调整 | m2 | 119.3 |  | 0 |  | 0
2 | 010101002001 | 挖一般土方 | 1、部位：基础土方 2、在接近设计标高时必须预留一定厚度的土层使用人工清理，预留土层厚度按施工规范执行，投标单位综合考虑报价，标后不予调整 3、土壤类别：见地勘报告及现场土质，自行考虑包括但不限地淤泥，建筑垃圾，杂填土，树根，地面硬化等 4、挖土深度：详见施工图纸及地勘报告，基坑支护范围内所有土方开挖，及红线范围内均开挖至设计标高 5、备注：投标人应仔细勘察现场，需自行考虑土方临时堆场及取土、运土距离，同时满足市容及渣土管理部门要求，实际结算时该项综合单价及上述差异、不利因素均不作任何调整。该部分费用折算摊销到相应子目的全费用单价内，不单独计量与支付。 6、此工程量为消耗量，具体方案由投标人自行考虑，中标后不予调整 | m3 | 651.66 |  | 0 |  | 0
3 | 010103001001 | 素土回填 | 1、部位：基础回填 2、填方材料品种：素土 3、密实度要求：压实系数不得小于0.94 4、夯填(碾压)：回填土应同步对称,均衡进行,分层夯实,人工夯实厚度≤250mm,机械夯实厚度≤300mm 5、备注：投标人自行勘察现场，综合考虑，综合报价，中标后不予调整 6、此工程量为消耗量，具体方案由投标人自行考虑，中标后不予调整 | m3 | 501.85 |  | 0 |  | 0
4 | 010201001001 | 换填垫层 | 1、基础底换填级配砂石,换填1.5m,级配砂石宜选用碎石、卵石、角砾、圆砾、砾砂、粗砂、中砂或石屑,并应级配良好,不含植物残体、垃圾等杂质。当使用粉细砂或石粉时,应掺入不少于总重量30%的碎石或卵石。砂石的最大粒径不宜大于50mm。 | m3 | 130.21 |  | 0 |  | 0
5 | 040103002001 | 余方弃置 | 1、废弃料品种：见地勘报告及现场土质，自行考虑包括但不限地淤泥，建筑垃圾，杂填土，树根，地面硬化等 2、运距：弃土或缺土的运距及弃土场自行考虑，报价含渣土费、取弃土费、保洁费等，以及城管、市容、路政、环保部门征收的等发生的一切费用,且严格执行当地渣土运输管理规定，施工时不予调整 3、备注：投标人自行勘察现场，综合考虑，综合报价，中标后不予调整 4、此工程量为消耗量，具体方案由投标人自行考虑，中标后不予调整 | m3 | 149.81 |  | 0 |  | 0
混凝土工程
6 | 010404001002 | 垫层（C15） | 1、部位：基础垫层 | m3 | 3.1 |  | 0 |  | 0
7 | 010501003001 | 基础（C30） | 1、部位：独立基础 | m3 | 11.79 |  | 0 |  | 0
8 | 010502001003 | 一次结构混凝土(C30) | 1、部位：柱、梁、板、墙、楼梯、后浇带等 | m3 | 33.48 |  | 0 |  | 0
9 | 010515001001 | 一级钢HPB300 | 1、钢筋种类、规格：一级钢综合（HPB300） 2、含钢筋所需的连接方式 | t | 0.05 |  | 0 |  | 0
10 | 010515001002 | 三级钢HRB400 | 1、钢筋种类、规格：三级钢综合（HRB400） 2、含钢筋所需的连接方式 | t | 3.22 |  | 0 |  | 0
11 | 010515001003 | 三级钢HRB400E | 1、钢筋种类、规格：三级钢综合（HRB400E） 2、含钢筋所需的连接方式 | t | 3.26 |  | 0 |  | 0
屋面及防水工程
12 | WB011101007002 | 平屋面（无保温不上人） | 1、浅色涂料保护层 2、3厚+3厚双层SBS改性沥青防水卷材 3、20mm厚1:3水泥砂浆找平层 4、最薄30厚LC5.0轻集料混凝土2%找坡层 5、2厚聚氨酯防水涂料 6、15厚1:3水泥砂浆找平层 | m2 | 114.15 |  | 0 |  | 0
楼地面装饰工程
13 | 011102001001 | 石材楼地面 | 1、20厚磨光花岗岩石板,水泥浆擦缝 2、30厚1:3水泥砂浆结合层,表面撒水泥粉 3、1.5厚聚氨酯涂料防水层(两道) 4、最薄处20厚1:3水泥砂浆找坡层,抹平 5、水泥浆一道（内掺建筑胶） 6、80厚C15混凝土垫层 7、150厚碎石夯入土中 | m2 | 99.23 |  | 0 |  | 0
油漆、涂料、裱糊工程
14 | WB011406001002 | 外墙涂料（无保温） | 1、真石漆 2、辊涂底漆 3、专用腻子批底、找平、打磨两遍 4、1.5厚聚氨酯防水涂料 5、5厚聚合物水泥防水砂浆 6、12厚1:2.5水泥砂浆找平 7、素刷水泥浆一道,内掺水重5%的建筑胶 8、5厚1:2水泥砂浆打底扫毛 9、界面剂一道 | m2 | 165.84 |  | 0 |  | 0
天棚工程
15 | 011406001004 | 白色无机涂料天棚抹灰（含防水）皖2014J301第96页2B | 1、界面剂一道 2、1.5厚聚氨酯防水涂料 3、5厚1：3水泥砂浆打底扫毛或划出纹道 4、3厚1：2.5水泥砂浆找平 5、白色无机涂料 | m2 | 118.32 |  | 0 |  | 0
其他装饰工程
16 | 011502007001 | 滴水线条 | 1、线条材料品种、规格、颜色：凡檐口、雨蓬、阳台、外廊、外凸线脚等部位底部均应做滴水线 | m | 70.38 |  | 0 |  | 0
17 | 010902008001 | 屋面变形缝 | 1、部位：屋面变形缝 2、嵌缝材料种类：阻火带 3、固定方式：铝合金基座，φ8塑料胀锚螺栓间距400mm 4、盖缝材料：铝合金盖板 5、图集：04CJ01-3第22页1 | m | 14.8 |  | 0 |  | 0
18 | 010903004001 | 外墙变形缝 | 1、部位：外墙变形缝 2、嵌缝材料种类：止水带 3、固定方式：铝合金基座，φ6塑料胀锚螺栓间距400mm 4、盖缝材料：铝合金盖板 5、图集：04CJ01-3第18页1 | m | 34.4 |  | 0 |  | 0
19 | 010903004002 | 楼地面变形缝 | 1、部位：楼地面变形缝 2、嵌缝材料种类：阻火带 3、固定方式：铝合金基座，φ8塑料胀锚螺栓间距300mm 4、盖缝材料：铝合金盖板 5、图集：04CJ01-3第6页1 | m | 14.8 |  | 0 |  | 0
20 | 010903004003 | 内墙及顶棚变形缝 | 1、部位：内墙、顶棚变形缝 2、嵌缝材料种类：阻火带 3、固定方式：铝合金基座，φ6塑料胀锚螺栓间距400mm 4、盖缝材料：铝合金盖板 5、图集：04CJ01-3第16页1 | m | 49.2 |  | 0 |  | 0
技术措施工程
脚手架工程
21 | 011701002001 | 脚手架 | 1、部位：陈瑶湖、项铺收费站连廊 2、基础脚手架、外脚手架、砌筑脚手架、装饰脚手架等 | 项 | 2 |  | 0 |  | 0
混凝土模板及支架（撑）
22 | 011702001001 | 模板工程 | 1、部位：陈瑶湖、项铺收费站连廊 2、所有混凝土工程所需的模板和超高模板制作、安装、拆除、整理堆放及场内外运输 3、清理模板粘结物及模内杂物、刷隔离剂等 | 项 | 2 |  | 0 |  | 0
垂直运输
23 | 011703001001 | 垂直运输 | 1、部位：陈瑶湖、项铺收费站连廊 2、建筑垂直运输费 | 项 | 2 |  | 0 |  | 0
合 计 | [6 empty] | 0 |  | 0

## 8.1 房建劳务招标清单
房建劳务招标清单
工程名称：TT-FJ 标--收费站--设备房-建筑装饰工程--陈瑶湖收费站、项铺收费站
序号 | 项目编码 | 项目名称 | 项目特征描述 | 计量 单位 | 工程量 | 金额（元）
[6 empty] | 全费用综合单价（含税） | 全费用合价（含税） | 劳务费用综合单价（含税） | 劳务费用合价（含税）
土石方工程
1 | 010101001001 | 场地清理 | 1、土壤类别：详见现场土质及地勘报告 2、平整要求：正负30cm以内的场地平整 3、备注：投标人自行勘察现场，综合考虑，综合报价，中标后不予调整 | m2 | 966 |  | 0 |  | 0
2 | 010101002001 | 挖基坑土方 | 1、部位：基础土方 2、在接近设计标高时必须预留一定厚度的土层使用人工清理，预留土层厚度按施工规范执行，投标单位综合考虑报价，标后不予调整 3、土壤类别：见地勘报告及现场土质，自行考虑包括但不限地淤泥，建筑垃圾，杂填土，树根，地面硬化等 4、挖土深度：详见施工图纸及地勘报告，基坑支护范围内所有土方开挖，及红线范围内均开挖至设计标高 5、备注：投标人应仔细勘察现场，需自行考虑土方临时堆场及取土、运土距离，同时满足市容及渣土管理部门要求，实际结算时该项综合单价及上述差异、不利因素均不作任何调整。该部分费用折算摊销到相应子目的全费用单价内，不单独计量与支付。 6、此工程量为消耗量，具体方案由投标人自行考虑，中标后不予调整 | m3 | 4652.98 |  | 0 |  | 0
3 | 010103001001 | 灰土回填 | 1、填方材料品种：2:8灰土 2、压实度要求：压实系数不小于0.96 | m3 | 357.92 |  | 0 |  | 0
4 | 010103001002 | 素土回填 | 1、部位：基础回填 2、填方材料品种：素土 3、密实度要求：压实系数不得小于0.94 4、夯填(碾压)：回填土应同步对称,均衡进行,分层夯实,人工夯实厚度≤250mm,机械夯实厚度≤300mm 5、备注：投标人自行勘察现场，综合考虑，综合报价，中标后不予调整 6、此工程量为消耗量，具体方案由投标人自行考虑，中标后不予调整 | m3 | 2987.96 |  | 0 |  | 0
5 | 040103002001 | 余方弃置 | 1、废弃料品种：见地勘报告及现场土质，自行考虑包括但不限地淤泥，建筑垃圾，杂填土，树根，地面硬化等 2、运距：弃土或缺土的运距及弃土场自行考虑，报价含渣土费、取弃土费、保洁费等，以及城管、市容、路政、环保部门征收的等发生的一切费用,且严格执行当地渣土运输管理规定，施工时不予调整 3、备注：投标人自行勘察现场，综合考虑，综合报价，中标后不予调整 4、此工程量为消耗量，具体方案由投标人自行考虑，中标后不予调整 | m3 | 1307.12 |  | 0 |  | 0
|  | 砌筑工程 |  |  | 0
6 | 010401001001 | 砖基础 | 1、部位：基础墙 2、砖品种、规格、强度级：MU10混凝土实心砌块,M7.5水泥砂浆 | m3 | 6.08 |  | 0 |  | 0
7 | 010401003001 | 实心砖墙 | 1、部位：地下砌体墙 2、墙厚：所有厚度的砌体墙 3、砌块品种、规格、强度级：MU10混凝土实心砌块 4、砂浆强度级：M7.5水泥砂浆 | m3 | 13.06 |  | 0 |  | 0
8 | 010401004001 | 多孔砖墙 | 1、部位：地上砖墙 2、墙厚：所有厚度的砌体墙 3、砖品种、规格、强度级：煤矸石烧结多孔砖 4、砂浆强度等级、配合比：M5混合砂浆 | m3 | 139.9 |  | 0 |  | 0
9 | WB010401015001 | 墙基防潮层 | 1、防潮层材料种类：20厚1:2水泥砂浆内加5%防水剂的墙身防潮层 | m2 | 60.72 |  | 0 |  | 0
混凝土工程
10 | 010201001001 | 基础换填 | 1、基础底换填级配砂石,换填1.5m,级配砂石宜选用碎石、卵石、角砾、圆砾、砾砂、粗砂、中砂或石屑,并应级配良好,不含植物残体、垃圾等杂质。当使用粉细砂或石粉时,应掺入不少于总重量30%的碎石或卵石。砂石的最大粒径不宜大于50mm。 2、级配砂石的最大干密度应大于2100kg/m,且级配砂石垫层顶边界应超出基础垫层边缘≥1m。 3、选用碾压法施工,采用振动碾,每层铺填厚度为200~300mm。为保证分层压实质量,应控制机械碾压速度。要求压实系数不小于0.97,压实填土的边坡坡度允许范围为1:1.50 4、压实地基的施工质量检验应分层进行,并应在每层的压实系数符合设计要求后铺填上层 | m3
11 | 010404001001 | 泡沫混凝土回填 | 1、部位：降板回填 2、混凝土强度等级：泡沫混凝土 | m3 | 199.96 |  | 0 |  | 0
12 | 010404001002 | 垫层(C15) | 1、部位：基础垫层 | m3 | 62.58 |  | 0 |  | 0
13 | 010501004001 | 基础（C30P8) | 1、部位：筏板基础等 | m3 | 291.72 |  | 0 |  | 0
14 | 010502001001 | 一次结构混凝土(C30P8） | 1、部位：柱、梁、板、墙、楼梯、后浇带等 | m3 | 157.96 |  | 0 |  | 0
15 | 010502001002 | 一次结构混凝土(C30) | 1、部位：柱、梁、板、墙、楼梯、后浇带等 | m3 | 450.18 |  | 0 |  | 0
16 | 010502001003 | 二次结构混凝土(C25) | 1、部位：圈梁、过梁、水平联系梁、防水反梁、设备基础等 | m3 | 22.48 |  | 0 |  | 0
17 | 010502001004 | 二次结构混凝土(C20) | 1、部位：圈梁、过梁、水平联系梁、防水反梁、设备基础等 | m3 | 1.16 |  | 0 |  | 0
18 | 010515001001 | 一级钢HPB300 | 1、钢筋种类、规格：一级钢综合（HPB300） 2、含钢筋所需的连接方式 | t | 1.864 |  | 0 |  | 0
19 | 010515001002 | 三级钢HRB400 | 1、钢筋种类、规格：三级钢综合（HRB400） 2、含钢筋所需的连接方式 | t | 65.204 |  | 0 |  | 0
20 | 010515001003 | 三级钢HRB400E | 1、钢筋种类、规格：三级钢综合（HRB400E） 2、含钢筋所需的连接方式 | t | 105.184 |  | 0 |  | 0
21 | 010516002001 | 预埋铁件 | 1、钢材种类、规格：详见图纸 2、油漆种类：所有外露铁件均应除锈涂红丹两道,刷防锈漆两度 | t | 0.7 |  | 0 |  | 0
22 | WB010516005001 | 墙面钢板（丝）网 | 1、部位：砌体与混凝土等两种不同基体交接处 2、材料种类：在两种不同基体交接处,应采用钢丝网抹灰钢丝网应标钢丝直径≮1mm(网宽度≥300mm、1mm厚、网眼尺寸不大于10mmX10mm或耐碱玻璃纤维网格布聚合物砂浆加强带(宽度≥300mm)进行处理,加强带与各基体搭接宽度不应小于150mm。 3、含楼梯间和人流通道处钢丝网 | m2 | 169.94 |  | 0 |  | 0
门窗工程
23 | 010802003001 | 甲级钢制防火门 | 1、备注：专业厂家制作安装，符合设计、规范及相关验收标准，选用消防部门认可的合格产品 | m2 | 35.88 |  | 0 |  | 0
24 | 010801004001 | 甲级木制防火门 | 1、备注：专业厂家制作安装，符合设计、规范及相关验收标准，选用消防部门认可的合格产品 | m2 | 18.4 |  | 0 |  | 0
25 | 010803001001 | 金属卷闸门 | 电动不锈钢卷帘门 | m2 | 102.4 |  | 0 |  | 0
26 | 010807003001 | 铝合金通风百叶 | 1、窗材质：铝合金通风百叶 | m2 | 97.82 |  | 0 |  | 0
屋面及防水工程
27 | 010901001001 | 坡屋面（无保温） | 1、深灰色平瓦 2、挂瓦条30X30(h),中距按瓦材规格;顺水条30X30(h),@500 3、C20细石混凝土找平层,厚40(配C4@150X150钢筋网)，分缝5m*5m 4、3厚+3厚双层SBS改性沥青防水卷材 5、15mm厚1:3水泥砂浆找平层 | m2 | 1193.12 |  | 0 |  | 0
28 | 010902001001 | 坡屋面檐沟 | 1、3厚高聚物改性沥青卷材防水层 2、2厚高聚物改性沥青卷材附加层 3、20厚1：3水泥砂浆找平层 4、最薄处30厚轻集料混凝土找坡层 | m2 | 229.08 |  | 0 |  | 0
29 | 010901002001 | 平屋面4（无保温不上人） | 1、浅色涂料保护层 2、4厚SBS高聚物改性沥青防水卷材 3、20mm厚1:3水泥砂浆找平层 4、最薄30厚LC5.0轻集料混凝土2%找坡层 | m2 | 21.14 |  | 0 |  | 0
30 | 010903001001 | 墙面卷材防水 | 1、部位：地下室外墙 2、防水钢筋混凝土外墙,表面填平修整 3、3厚自粘聚合物改性沥青防水卷材(聚酯胎) 4、4厚SBS改性沥青防水卷材 5、30厚聚苯乙烯泡沫塑料板保护层,用醋酸乙烯胶粘剂粘贴 | m2 | 391.44 |  | 0 |  | 0
31 | 010902003001 | 消防水池底板 | 1、20厚1：2.5水泥砂浆找平 2、3厚自粘聚合物改性沥青防水卷材(聚酯胎) 3、4厚SBS改性沥青防水卷材 4、10厚1:4石灰砂浆隔离层 5、50厚C20细石混凝土整浇保护层,随捣随抹平 | m2 | 369.24 |  | 0 |  | 0
32 | 011201001001 | 消防水池墙面 | 1、面层：水池内壁做法:20厚1:2防水水泥砂浆抹面 | m2 | 362.8 |  | 0 |  | 0
33 | 010903004001 | 止水带 | 1、部位：地下室底板与外墙交接处 2、止水带材料种类：3mm厚钢板止水带 | m | 152.5 |  | 0 |  | 0
楼地面装饰工程
34 | 011102003001 | 防滑地砖地面 12J304第60页DB21（D3防滑地砖） | 1、8~10厚防滑地砖，干水泥擦缝 2、30厚1：3水泥砂浆结合层，表面撒水泥粉 3、1.5厚聚氨酯防水层（两道） 4、最薄处20厚1：3水泥砂浆或C20细石混凝土找坡层，抹平 5、水泥浆一道（内掺建筑胶） 6、80厚C15混凝土垫层 7、150厚碎石夯入土中 | m2 | 151.88 |  | 0 |  | 0
35 | 011102003002 | 块料地面 12J304第76页DB69(D4地砖) | 1、10厚地砖，用聚合物水泥砂浆铺砌 2、5厚聚合物水泥砂浆结合层 3、20厚1：3水泥砂浆找平层 4、聚合物水泥浆一道 5、80厚C15混凝土垫层 6、150厚碎石夯入土中 | m2 | 612.76 |  | 0 |  | 0
36 | 011101003001 | 防油细石混凝土地面 12J304第126页DG4（D6防油细石砼） | 1、50厚C25防油细石混凝土，随打随抹光，表面涂密封固化剂 2、1.5聚氨酯防水层（两道） 3、20厚1：3水泥砂浆找平层 4、水泥浆一道（内掺建筑胶） 5、80厚C15混凝土垫层 6、150厚碎石夯入土中 | m2 | 3.9 |  | 0 |  | 0
37 | 011101003002 | 细石混凝土楼地面 （有防水） 12J304第11页DA9 | 1、40厚C25细石混凝土，表面撒1：1水泥砂子随打随抹光，表面涂密封固化剂 2、1.5厚聚氨酯防水层（两道） 3、最薄处20厚1：3水泥砂浆或C20细石混凝土找坡层，抹平 4、水泥浆一道（内掺建筑胶） 5、80厚C15混凝土垫层 6、夯实土 | m2 | 112.88 |  | 0 |  | 0
38 | 011101001001 | 集水井 （集水坑做法:详07J306第J1页） | 1、20厚1：2.5水泥砂浆抹面压实赶光 2、素水泥浆一道（内掺建筑胶） 3、35厚C25细石混凝土随打随抹 4、3厚高聚物改性沥青涂膜防水层 5、20厚1：2.5水泥砂浆找平层 6、150厚C25混凝土 | m2 | 38.6 |  | 0 |  | 0
39 | 011105003001 | 彩色釉面砖块料踢脚线（120mm高） | 1、结合层：10厚1：2水泥砂浆粘贴 | m | 386.7 |  | 0 |  | 0
40 | 011106002001 | 块料楼梯面层 | 1、部位：楼梯楼面 2、面层材料品种、规格、颜色：防滑地砖 | m2 | 11.4 |  | 0 |  | 0
41 | 011101001002 | 细石混凝土散水 12J003第A2页节点6A | 1、60厚C20细石混凝土随打随磨，撒1：1水泥砂子压实赶光 2、150厚粒径10~40卵石灌M2.5混合砂浆 3、密封膏嵌缝，聚乙烯泡沫塑料填充 | m2 | 169.6 |  | 0 |  | 0
42 | 011101001003 | 花岗岩台阶（灰土垫层） 12J003第B2页节点5B | 1、部位：台阶 2、40厚花岗岩面层 3、30厚1：3干硬性水泥砂浆结合层 4、素水泥浆一道 5、60厚C20混凝土 6、300厚3:7灰土垫层 | m2 | 24 |  | 0 |  | 0
43 | 011101001004 | 花岗岩出入口坡道 | 1、30MM厚荔枝面芝麻灰花岗岩，水泥砂浆灌缝 2、30厚1：3干硬性水泥砂浆结合层 3、100厚C20混凝土 4、300厚3：7灰土分两步夯实 | m2 | 205.5 |  | 0 |  | 0
|  | 墙、柱面装饰与隔断、幕墙工程 |  |  | 0
44 | 011201001002 | 墙面一般抹灰 | 1、5厚1：2.5水泥砂浆抹平 2、9厚1:3水泥砂浆打底扫毛或划出纹道 3、砖墙 | m2 | 40.16 |  | 0 |  | 0
|  | 油漆、涂料、裱糊工程 |  |  | 0
45 | WB011406001001 | 外墙涂料（无保温） | 1、真石漆 2、辊涂底漆 3、专用腻子批底、找平、打磨两遍 4、5厚聚合物水泥防水砂浆 5、6厚1:2.5水泥砂浆找平 6、12厚1:2水泥砂浆打底 | m2 | 1139.12 |  | 0 |  | 0
46 | 011406001001 | 乳胶漆墙面（不含防水）-13J502-1第B04页 | 1、13厚1;0.3；3水泥石灰膏砂浆打底扫毛 2、5厚1：0.3：2.5水泥石灰膏砂浆找平 3、刮腻子三遍 4、封闭底涂料一道，乳胶漆涂料内墙涂料一道，乳胶漆涂料涂料一道 | m2 | 1649.56 |  | 0 |  | 0
|  | 天棚工程 |  |  | 0
47 | 011406001002 | 白色无机涂料天棚（含防水） | 1、界面剂一道 2、1.2厚聚氨酯防水涂料 3、5厚1：3水泥砂浆打底扫毛或划出纹道 4、3厚1：2.5水泥砂浆找平 5、白色无机涂料 | m2 | 205.08 |  | 0 |  | 0
48 | 011406001003 | 白色无机涂料天棚（无防水） | 1、界面剂一道 2、5厚1：3水泥砂浆打底扫毛或划出纹道 3、3厚1：2.5水泥砂浆找平 4、白色无机涂料 | m2 | 978.32 |  | 0 |  | 0
|  | 其他装饰工程 |  |  | 0
49 | 011502007001 | 滴水线条 | 1、线条材料品种、规格、颜色：凡檐口、雨蓬、阳台、外廊、外凸线脚等部位底部均应做滴水线 | m | 230 |  | 0 |  | 0
50 | 011503001001 | 楼梯栏杆 | 1、部位：楼梯栏杆 2、栏杆材料种类、规格、品牌：做法见图集15J403-1-PB6/D19 | m | 11.32 |  | 0 |  | 0
51 | 011502007002 | 不锈钢爬梯 | 1、材料品种、规格、颜色：不锈钢爬梯 | 个 | 2 |  | 0 |  | 0
52 | 010512008001 | 集水井盖板 | 1、部位：集水井盖板 | m2 | 8 |  | 0 |  | 0
53 | 010512008002 | 排水沟盖板 | 1、部位：排水沟盖板 2、材质：铸铁篦子 | m2 | 7.98 |  | 0 |  | 0
54 | 010904004001 | 楼（地）面变形缝 | 1、固定方式：铝合金基座，M6不锈钢螺栓紧固间距500MM 2、盖缝材料：铝合金中心盖板 3、参见图集14J936第AD1页做法1盖板 4、具体详见图纸、图集、答疑、招标文件、政府相关文件、规范等其它资料,满足验收要求 | m | 18 |  | 0 |  | 0
55 | 010903004002 | 内墙及顶棚变形缝 | 1、嵌缝材料种类：阻火带 2、固定方式：铝合金基座，M6不锈钢螺栓紧固间距500MM 3、盖缝材料：铝合金中心盖板 4、参见图集14J936第AN2页做法2 5、具体详见图纸、图集、答疑、招标文件、政府相关文件、规范等其它资料,满足验收要求 | m | 36.2 |  | 0 |  | 0
56 | 010902008001 | 屋面变形缝 | 1、嵌缝材料种类：阻火带 2、固定方式：铝合金基座，φ8塑料胀锚螺栓紧固间距400MM 3、盖缝材料：铝合金中心盖板 4、参见图集04CJ01-3第22页做法2 5、具体详见图纸、图集、答疑、招标文件、政府相关文件、规范等其它资料,满足验收要求 | m | 20.6 |  | 0 |  | 0
57 | 010903004003 | 外墙变形缝 | 1、嵌缝材料种类：软聚乙烯泡沫塑料粘结在26号镀锌钢板上 2、固定方式：铝合金基座，φ6塑料胀锚螺栓紧固间距400MM 3、盖缝材料：铝合金盖板 4、参见图集04CJ01-3第19页做法1 5、具体详见图纸、图集、答疑、招标文件、政府相关文件、规范等其它资料,满足验收要求 | m | 16.8 |  | 0 |  | 0
58 | 010512008003 | 挡鼠板 | 1、部位：挡鼠板 2、600mm高,通风道用金属网密闭,网眼小于10mmX10mm | m2 | 9.72 |  | 0 |  | 0
59 | WB011501008001 | 空调洞 | 1、开洞类型、规格尺寸：详见图纸 2、其他未尽事宜详见图纸、答疑及相关规范要求 | 个 | 16 |  | 0 |  | 0
60 | 011705001001 | 沉降观测 | 1、部位：牛埠、陈瑶湖、项铺、巨石山、枞阳收费站设备房 2、沉降观测 3、竣工后,第一年内每隔2~3个月观测一次,以后每隔4~6个月观测一次。沉降停测标准可采用连续两次半年沉降量不超过 2mm。 | 项 | 2 |  | 0 |  | 0
|  | 技术措施工程 |  |  | 0
|  | 脚手架工程 |  |  | 0
61 | 011701002001 | 脚手架 | 1、部位：牛埠、陈瑶湖、项铺、巨石山、枞阳收费站设备房 2、基础脚手架、外脚手架、砌筑脚手架、装饰脚手架等 | 项 | 2 |  | 0 |  | 0
|  | 混凝土模板及支架（撑） |  |  | 0
62 | 011702001001 | 模板工程 | 1、部位：牛埠、陈瑶湖、项铺、巨石山、枞阳收费站设备房 2、所有混凝土工程所需的模板和超高模板制作、安装、拆除、整理堆放及场内外运输 3、清理模板粘结物及模内杂物、刷隔离剂等 | 项 | 2 |  | 0 |  | 0
|  | 垂直运输 |  |  | 0
63 | 011703001001 | 垂直运输 | 1、部位：牛埠、陈瑶湖、项铺、巨石山、枞阳收费站设备房 2、建筑垂直运输费 | 项 | 2 |  | 0 |  | 0
|  | 大型机械设备进出场及安拆 |  |  | 0
64 | 011705001002 | 大型机械设备进出场及安拆 | 1、部位：牛埠、陈瑶湖、项铺、巨石山、枞阳收费站设备房 2、投标单位根据现有的图纸资料、招标文件和施工规范等资料，充分考虑，一次性报价，中标后不得调整 | 项 | 2 |  | 0 |  | 0
合 计 | [6 empty] | 0 |  | 0

## 9.1 房建劳务招标清单
房建劳务招标清单
工程名称：TT-FJ 标--收费站--收费大棚-建筑工程--陈瑶湖收费站、项铺收费站--1.2
序号 | 项目编码 | 项目名称 | 项目特征描述 | 计量 单位 | 工程量 | 金额（元）
[6 empty] | 全费用综合单价（含税） | 全费用合价（含税） | 劳务费用综合单价（含税） | 劳务费用合价（含税）
土石方工程
1 | 010101001001 | 平整场地 | 1、土壤类别：综合考虑 | m2 | 1004.8 |  | 0 |  | 0
2 | 010101004001 | 挖基坑土方 | 1、土壤类别：综合考虑 2、挖土深度：综合考虑 3、在接近设计标高时必须预留一定厚度的土层使用人工清理，预留土层厚度按施工规范执行，投标单位综合考虑报价，标后不予调整 | m3 | 1275.4 |  | 0 |  | 0
3 | 010103001001 | 灰土回填 | 1、填方材料品种：2:8灰土 2、压实度要求：压实系数不小于0.96 | m3 | 2864 |  | 0 |  | 0
4 | 010103001002 | 素土回填 | 1、部位：基础回填 2、填方材料品种：素土 3、密实度要求：压实系数不得小于0.94 4、夯填(碾压)：回填土应同步对称,均衡进行,分层夯实,人工夯实厚度≤250mm,机械夯实厚度≤300mm 5、备注：投标人自行勘察现场，综合考虑，综合报价，中标后不予调整 6、此工程量为消耗量，具体方案由投标人自行考虑，中标后不予调整 | m3 | 283.94 |  | 0 |  | 0
5 | 040103002001 | 余方弃置 | 1、废弃料品种：见地勘报告及现场土质，自行考虑包括但不限地淤泥，建筑垃圾，杂填土，树根，地面硬化等 2、运距：弃土或缺土的运距及弃土场自行考虑，报价含渣土费、取弃土费、保洁费等，以及城管、市容、路政、环保部门征收的等发生的一切费用,且严格执行当地渣土运输管理规定，施工时不予调整 3、备注：投标人自行勘察现场，综合考虑，综合报价，中标后不予调整 4、此工程量为消耗量，具体方案由投标人自行考虑，中标后不予调整 | m3 | 388.2 |  | 0 |  | 0
钢筋混凝土工程
6 | 010404001001 | 基础垫层 | 1、混凝土强度等级：C15 | m3 | 19.76 |  | 0 |  | 0
7 | 010501003001 | 基础 | 1、部位：独立基础、基础短柱、柱脚包封 2、混凝土强度等级：C30 | m3 | 84.5 |  | 0 |  | 0
8 | 010501006001 | 柱脚灌浆 | 1、灌浆材料及强度等级：正负零以下钢柱内灌C30混凝土 | m3 | 6.87 |  | 0 |  | 0
9 | 010501006002 | 柱脚灌浆 | 1、灌浆材料及强度等级：C35细石混凝土二次灌浆层 | m3 | 0.46 |  | 0 |  | 0
10 | 010515001001 | 现浇构件钢筋 | 1、钢筋种类、规格：三级钢综合 （HRB400 ） | t | 4.55 |  | 0 |  | 0
11 | 011702001001 | 模板工程 | 1、部位：牛埠、陈瑶湖、项铺、巨石山、枞阳收费站收费大棚 2、混凝土垫层、基础、柱、柱脚包封所需的模板和超高模板制作、安装、拆除、整理堆放及场内外运输 3、清理模板粘结物及模内杂物、刷隔离剂等 | 项 | 2 |  | 0 |  | 0
合 计 | [6 empty] | 0 |  | 0

## 10.1 房建劳务招标清单
房建劳务招标清单
工程名称：TT-FJ 标--收费站--门房-建筑装饰工程--陈瑶湖收费站、项铺收费站
序号 | 项目编码 | 项目名称 | 项目特征描述 | 计量 单位 | 工程量 | 金额（元）
[6 empty] | 全费用综合单价（含税） | 全费用合价（含税） | 劳务费用综合单价（含税） | 劳务费用合价（含税）
土石方工程
1 | 010101001001 | 场地清理 | 1、土壤类别：详见现场土质及地勘报告 2、平整要求：正负30cm以内的场地平整 3、备注：投标人自行勘察现场，综合考虑，综合报价，中标后不予调整 | m2 | 60.2 |  | 0 |  | 0
2 | 010101002001 | 挖基坑土方 | 1、部位：基础土方 2、在接近设计标高时必须预留一定厚度的土层使用人工清理，预留土层厚度按施工规范执行，投标单位综合考虑报价，标后不予调整 3、土壤类别：见地勘报告及现场土质，自行考虑包括但不限地淤泥，建筑垃圾，杂填土，树根，地面硬化等 4、挖土深度：详见施工图纸及地勘报告，基坑支护范围内所有土方开挖，及红线范围内均开挖至设计标高 5、备注：投标人应仔细勘察现场，需自行考虑土方临时堆场及取土、运土距离，同时满足市容及渣土管理部门要求，实际结算时该项综合单价及上述差异、不利因素均不作任何调整。该部分费用折算摊销到相应子目的全费用单价内，不单独计量与支付。 6、此工程量为消耗量，具体方案由投标人自行考虑，中标后不予调整 | m3 | 640.43 |  | 0 |  | 0
3 | 010103001001 | 素土回填 | 1、部位：基础回填 2、填方材料品种：素土 3、密实度要求：压实系数不得小于0.94 4、夯填(碾压)：回填土应同步对称,均衡进行,分层夯实,人工夯实厚度≤250mm,机械夯实厚度≤300mm 5、备注：投标人自行勘察现场，综合考虑，综合报价，中标后不予调整 6、此工程量为消耗量，具体方案由投标人自行考虑，中标后不予调整 | m3 | 619.16 |  | 0 |  | 0
4 | 040103002001 | 余方弃置 | 1、废弃料品种：见地勘报告及现场土质，自行考虑包括但不限地淤泥，建筑垃圾，杂填土，树根，地面硬化等 2、运距：弃土或缺土的运距及弃土场自行考虑，报价含渣土费、取弃土费、保洁费等，以及城管、市容、路政、环保部门征收的等发生的一切费用,且严格执行当地渣土运输管理规定，施工时不予调整 3、备注：投标人自行勘察现场，综合考虑，综合报价，中标后不予调整 4、此工程量为消耗量，具体方案由投标人自行考虑，中标后不予调整 | m3 | 21.27 |  | 0 |  | 0
砌筑工程
5 | 010401001001 | 砖基础 | 1、部位：基础墙 2、砖品种、规格、强度级：MU10混凝土实心砌块,M7.5水泥砂浆 | m3 | 1.14 |  | 0 |  | 0
6 | 010402001001 | 砌块墙 | 1、部位：地上砌体墙 2、墙厚：所有厚度的砌体墙 3、砌块品种、规格、强度级：加气混凝土砌块 4、砂浆强度级：M5.0混合砂浆 | m3 | 15.8 |  | 0 |  | 0
7 | WB010401015001 | 墙基防潮层 | 1、防潮层材料种类：20厚1:2水泥砂浆内加5%防水剂的墙身防潮层 | m2 | 11.32 |  | 0 |  | 0
|  | 混凝土工程 |  |  | 0
8 | 010404001001 | 垫层(C15) | 1、部位：基础垫层 | m3 | 2.91 |  | 0 |  | 0
9 | 010501003001 | 基础（C30） | 1、部位：独立基础等 | m3 | 12.18 |  | 0 |  | 0
10 | 010502001001 | 一次结构混凝土(C30) | 1、部位：柱、梁、板、墙、楼梯、后浇带等 | m3 | 33.86 |  | 0 |  | 0
11 | 010502001002 | 二次结构混凝土(C25) | 1、部位：圈梁、过梁、水平联系梁、防水反梁、设备基础等 | m3 | 1.22 |  | 0 |  | 0
12 | 010502001003 | 二次结构混凝土(C20) | 1、部位：圈梁、过梁、水平联系梁、防水反梁、设备基础等 | m3 | 0.58 |  | 0 |  | 0
13 | 010515001001 | 一级钢HPB300 | 1、钢筋种类、规格：一级钢综合（HPB300） 2、含钢筋所需的连接方式 | t | 0.188 |  | 0 |  | 0
14 | 010515001002 | 三级钢HRB400 | 1、钢筋种类、规格：三级钢综合（HRB400） 2、含钢筋所需的连接方式 | t | 3.363 |  | 0 |  | 0
15 | 010515001003 | 三级钢HRB400E | 1、钢筋种类、规格：三级钢综合（HRB400E） 2、含钢筋所需的连接方式 | t | 2.277 |  | 0 |  | 0
16 | 010516002001 | 预埋铁件 | 1、钢材种类、规格：详见图纸 2、油漆种类：所有外露铁件均应除锈涂红丹两道,刷防锈漆两度 | t | 0.472 |  | 0 |  | 0
17 | WB010516005001 | 墙面钢板（丝）网 | 1、部位：砌体与混凝土等两种不同基体交接处 2、材料种类：在两种不同基体交接处,应采用钢丝网抹灰钢丝网应标钢丝直径≮1mm(网宽度≥300mm、1mm厚、网眼尺寸不大于10mmX10mm或耐碱玻璃纤维网格布聚合物砂浆加强带(宽度≥300mm)进行处理,加强带与各基体搭接宽度不应小于150mm。 3、含楼梯间和人流通道处钢丝网 | m2 | 34.06 |  | 0 |  | 0
门窗工程
18 | 010801001001 | 木质门 | 1、成品优质木门 | m2 | 9.06 |  | 0 |  | 0
屋面及防水工程
19 | 010901001001 | 坡屋面（有保温） | 1、深灰色平瓦 2、挂瓦条30X30(h),中距按瓦材规格;顺水条30X30(h),@500 3、40厚C20细石混凝土找平层,配φ4@150X150钢筋网，分缝5m*5m 4、4厚SBS改性沥青防水卷材 5、15mm厚1:3水泥砂浆找平层 6、50厚现场喷涂硬泡聚氨酯防水保温材料,B1级 | m2 | 99.44 |  | 0 |  | 0
20 | 010902001001 | 坡屋面檐沟 | 1、3厚高聚物改性沥青卷材防水层 2、2厚高聚物改性沥青卷材附加层 3、20厚1：3水泥砂浆找平层 4、最薄处30厚轻集料混凝土找坡层 | m2 | 51.14 |  | 0 |  | 0
楼地面装饰工程
21 | 011102003001 | 防滑地砖地面 03J104第52页 | 1、防滑地砖 2、用专用胶粘结地砖 3、20厚1:3水泥砂浆找平层 4、35厚豆石混凝土 5、1.5厚聚氨酯防水层 6、20厚1：3水泥砂浆找平层 7、100厚C15陶粒混凝土垫层 | m2 | 8.32 |  | 0 |  | 0
22 | 011102003002 | 块料地面 01J304第41页节点22 | 1、彩色釉面砖8~10厚干水泥擦缝 2、1:3干硬性水泥砂浆结合层30厚表面撒水泥粉 3、聚氨酯防水层1.5厚 4、1:3水泥砂浆或细石混凝土找坡层最薄处20厚抹平 5、水泥浆一道（内掺建筑胶） 6、60厚C15混凝土垫层 | m2 | 40.56 |  | 0 |  | 0
23 | 011105003001 | 彩色釉面砖块料踢脚线 | 1、专用勾缝材料勾缝 2、专用胶粘贴5~8铺地砖踢脚（材料同地面） 3、5~6厚1:3水泥砂浆罩面压实赶光 4、8~10厚1:1:6（水泥、石灰膏、砂）混合灰刮平扫毛 5、2~3厚外加剂专用砂浆界面剂刮糙；或专用界面剂甩毛 6、喷湿墙面 | m | 45.4 |  | 0 |  | 0
24 | 011101001001 | 混凝土散水 01J307第1页节点1 | 1、60厚C15混凝土撒1:1水泥砂子压实抹光 2、40厚粗砂垫层 | m2 | 28.44 |  | 0 |  | 0
25 | 011101001002 | 花岗岩台阶（灰土垫层） 01J307第5页节点28 | 1、部位：台阶 2、30厚面板，20厚踢板磨光花岗岩 3、30厚1：3干硬性水泥砂浆结合层 4、100厚C15混凝土 5、150厚3:7灰土垫层 | m2 | 3.12 |  | 0 |  | 0
油漆、涂料、裱糊工程
26 | 011201001001 | 陶瓷锦砖墙面 03J104第52页 | 1、陶瓷墙砖 2、用专用砂浆粘贴面砖 3、1.5厚聚氨酯防水涂料 4、1:1:6混合灰面层 5、表面刷界面剂 6、加气混凝土砌块墙 | m2 | 35.54 |  | 0 |  | 0
27 | 011201001002 | 涂料墙面 03J104第58页内墙5 | 1、涂料墙面 2、满刮厚耐水腻子一道 3、5~6厚1:0.5:2.5水泥、白灰膏、砂子混合灰罩面压光 4、8~10厚1:1:6水泥、石灰膏、砂子中层混合灰刮平扫毛 5、2~3厚外加剂专用界面砂浆打底，刮糙。或专用界面剂甩毛 6、喷湿墙面 | m2 | 85.5 |  | 0 |  | 0
28 | WB011406001001 | 外墙涂料（30厚保温） | 1、真石漆 2、抗裂柔性耐水腻子刮平 3、7厚抗裂砂浆面层,压入耐碱网格布 4、1.5厚聚合物抹面胶浆粘帖耐碱玻纤网(复合一道加强型耐碱玻纤网布和普通型耐碱玻纤网布) 5、30厚岩棉板胶粘剂粘贴,最低粘贴面积不小于50%并用锚钉锚固(每平米8-14个) 6、1.5厚聚合物水泥基防水涂料 7、10厚聚合物水泥砂浆找平层,分两次抹灰并刮平扫毛 8、基层墙体上刷界面砂浆 | m2 | 142.54 |  | 0 |  | 0
天棚工程
29 | WB011302005001 | 铝塑板吊顶（不上人） | 1、6厚铝塑板面层，含吊筋龙骨 | m2 | 8.32 |  | 0 |  | 0
30 | WB011302005002 | 轻钢龙骨石膏板顶棚 | 1、轻钢龙骨石膏板顶棚，含吊筋龙骨 | m2 | 40.56 |  | 0 |  | 0
其他装饰工程
31 | 011502007001 | 滴水线条 | 1、线条材料品种、规格、颜色：凡檐口、雨蓬、阳台、外廊、外凸线脚等部位底部均应做滴水线 | m | 112.8 |  | 0 |  | 0
32 | 011505001001 | 洗漱台 | 1、材料品种、规格、颜色：成品化妆台（含化妆镜） 2、具体做法：详见图纸、图集、答疑、招标文件、政府相关文件、规范等其他资料，满足验收要求 | 个 | 2 |  | 0 |  | 0
33 | 011505008001 | 纸巾盒 | 1、材料品种、规格、颜色：纸巾盒 2、国标02J915 一/64 3、具体做法：详见图纸、图集、答疑、招标文件、政府相关文件、规范等其他资料，满足验收要求 | 个 | 2 |  | 0 |  | 0
34 | WB011501008001 | 空调洞 | 1、开洞类型、规格尺寸：详见图纸 2、其他未尽事宜详见图纸、答疑及相关规范要求 | 个 | 4 |  | 0 |  | 0
35 | 011705001001 | 沉降观测 | 1、部位：牛埠、陈瑶湖、项铺、巨石山、枞阳收费站门房 2、沉降观测 3、竣工后,第一年内每隔2~3个月观测一次,以后每隔4~6个月观测一次。沉降停测标准可采用连续两次半年沉降量不超过 2mm。 | 项 | 2 |  | 0 |  | 0
技术措施工程
脚手架工程
36 | 011701002001 | 脚手架 | 1、部位：牛埠、陈瑶湖、项铺、巨石山、枞阳收费站门房 2、基础脚手架、外脚手架、砌筑脚手架、装饰脚手架等 | 项 | 2 |  | 0 |  | 0
混凝土模板及支架（撑）
37 | 011702001001 | 模板工程 | 1、部位：牛埠、陈瑶湖、项铺、巨石山、枞阳收费站门房 2、所有混凝土工程所需的模板和超高模板制作、安装、拆除、整理堆放及场内外运输 3、清理模板粘结物及模内杂物、刷隔离剂等 | 项 | 2 |  | 0 |  | 0
垂直运输
38 | 011703001001 | 垂直运输 | 1、部位：牛埠、陈瑶湖、项铺、巨石山、枞阳收费站门房 2、建筑垂直运输费 | 项 | 2 |  | 0 |  | 0
大型机械设备进出场及安拆
39 | 011705001002 | 大型机械设备进出场及安拆 | 1、部位：牛埠、陈瑶湖、项铺、巨石山、枞阳收费站门房 2、投标单位根据现有的图纸资料、招标文件和施工规范等资料，充分考虑，一次性报价，中标后不得调整 | 项 | 2 |  | 0 |  | 0
合 计 | [6 empty] | 0 |  | 0

## 11.1 房建劳务招标清单
房建劳务招标清单
工程名称：TT-FJ 标--收费站---室外道路工程--陈瑶湖收费站、项铺收费站
序号 | 项目编码 | 项目名称 | 项目特征描述 | 计量 单位 | 工程量 | 金额（元）
[6 empty] | 全费用综合单价（含税） | 全费用合价（含税） | 劳务费用综合单价（含税） | 劳务费用合价（含税）
土石方工程
1 | 010101001001 | 平整场地 | 1、土壤类别：自行勘察现场及详见地质勘查报告 2、弃土运距：详见招标补疑 3、施工范围场内的菜地、树木、绿化、房屋基础、建筑物、构筑物的拆运及垃圾处理等所有施工障碍物的拆运均需考虑在报价内，中标后不予调整 4、投标单位综合报价，应考虑施工中的渣土费、渣土运输清理费、保洁费和选择弃土点等所发生的一切费用，中标后不予调整 5、具体：详见图纸、图集、答疑、招标文件、政府相关文件、规范等其他资料,满足验收要求 | m2 | 6362.18 |  | 0 |  | 0
2 | 010101002001 | 挖一般土方 | 1、部位：道路 2、在接近设计标高时必须预留一定厚度的土层使用人工清理，预留土层厚度按施工规范执行，投标单位综合考虑报价，标后不予调整 3、土壤类别：见地勘报告及现场土质，自行考虑包括但不限地淤泥，建筑垃圾，杂填土，树根，地面硬化等 4、挖土深度：详见施工图纸及地勘报告，基坑支护范围内所有土方开挖，及红线范围内均开挖至设计标高 5、备注：投标人应仔细勘察现场，结合地质勘察报告，综合考虑土壤类别差异因素，以及现场存在的淤泥、地表水、地下障碍物、高差等不利因素，需自行考虑土方临时堆场及取土、运土距离，同时满足市容及渣土管理部门要求，实际结算时该项综合单价及上述差异、不利因素均不作任何调整。该部分费用折算摊销到相应子目的全费用单价内，不单独计量与支付。 6、此工程量为消耗量，具体方案由投标人自行考虑，中标后不予调整 | m3 | 1945.1234 |  | 0 |  | 0
3 | 010103001001 | 素土回填 | 1、填方材料品种：素土 2、密实度要求：压实系数不得小于0.94 3、夯填(碾压)：回填土应同步对称,均衡进行,分层夯实,人工夯实厚度≤250mm,机械夯实厚度≤300mm 4、备注：投标人自行勘察现场，综合考虑，综合报价，中标后不予调整 5、此工程量为消耗量，具体方案由投标人自行考虑，中标后不予调整 | m3 | 583.537 |  | 0 |  | 0
4 | 010103002001 | 余方弃置 | 1、废弃料品种：投标人结合地勘报告，踏勘现场后自行确定 2、弃土运距：投标人报价时自行考虑 3、施工范围场内的树木、绿化、房屋基础、沟塘清淤、建筑物、构筑物的拆运及垃圾处理等所有施工障碍物的拆运均需考虑在报价内，中标后不予调整 4、投标单位综合报价，应考虑施工中的渣土费、渣土运输清理费、保洁费和选择弃土点等所发生的一切费用，中标后不予调整 5、实际运距或超出部分的运距、渣土费、弃土场等费用投标人需现场勘察后在投标报价中综合考虑，中标后不予调整 6、具体：详见图纸、图集、答疑、招标文件、政府相关文件、规范等其他资料,满足验收要求 | m3 | 1361.5864 |  | 0 |  | 0
|  | 轻型沥青混凝土路面 |  |  | 0
5 | 040202001001 | 路床(槽)碾压检验 | 1、碾压、检验：包括平均厚度10cm以内的人工挖高填低 2、理顺坡度：符合设计要求的纵、横坡度 | m2 | 1929.95 |  | 0 |  | 0
6 | 040202015001 | 水泥稳定碎（砾） | 1、水泥含量：3%低剂量水泥稳定碎石 2、厚度：20cm 3、说明：商品水泥稳定碎石，机械施工，养护等 | m2 | 1754.5 |  | 0 |  | 0
7 | 040202015002 | 水泥稳定碎（砾） | 1、水泥含量：5%水泥稳定碎石 2、厚度：20cm 3、说明：商品水泥稳定碎石，机械施工，养护等 | m2 | 1595 |  | 0 |  | 0
8 | 040203006001 | 沥青混凝土 | 1、沥青混凝土种类：SBS改性沥青混凝土AC-20 2、厚度：6cm 3、说明：商品沥青混凝土，机械施工 4、其他：未尽事宜具体详见图纸、图集、答疑、招标文件、政府相关文件、规范等其他资料,满足验收要求 | m2 | 1450 |  | 0 |  | 0
9 | 040203006002 | 沥青混凝土 | 1、沥青混凝土种类：SBS改性沥青混凝土AC-13 2、厚度：4cm 3、说明：商品沥青混凝土，机械施工 4、其他：未尽事宜具体详见图纸、图集、答疑、招标文件、政府相关文件、规范等其他资料,满足验收要求 | m2 | 1450 |  | 0 |  | 0
10 | 040203003001 | 粘层 | 1、部位：水稳层与水稳层之间 2、材料品种：水泥净浆 | m2 | 1450 |  | 0 |  | 0
11 | 040203003002 | 粘层 | 1、部位：沥青层与与水稳层之间 2、材料品种：5mm厚乳化沥青 | m2 | 1450 |  | 0 |  | 0
12 | 040203003003 | 透层 | 1、部位：沥青层与水稳层之间 2、材料品种：乳化沥青 | m2 | 1450 |  | 0 |  | 0
13 | 040203004001 | 封层 | 1、部位：沥青层与水稳层之间 2、材料品种：乳化沥青 | m2 | 1450 |  | 0 |  | 0
|  | 重型水泥混凝土路面 |  |  | 0
14 | 040202001002 | 路床(槽)碾压检验 | 1、碾压、检验：包括平均厚度10cm以内的人工挖高填低 2、理顺坡度：符合设计要求的纵、横坡度 | m2 | 4432.23 |  | 0 |  | 0
15 | 040202015003 | 水泥稳定碎（砾） | 1、部位：重型车场地 2、水泥含量：3%低剂量水泥稳定碎石 3、厚度：20cm 4、说明：商品水泥稳定碎石，机械施工，养护等 | m2 | 4029.3 |  | 0 |  | 0
16 | 040202015004 | 水泥稳定碎（砾） | 1、水泥含量：5%水泥稳定碎石 2、厚度：20cm 3、说明：商品水泥稳定碎石，机械施工，养护等 | m2 | 3663 |  | 0 |  | 0
17 | 040203007001 | 水泥混凝土 | 1、混凝土强度等级：商品混凝土C35（泵送） 2、厚度：26cm 3、其他：未尽事宜具体详见图纸、图集、答疑、招标文件、政府相关文件、规范等其他资料,满足验收要求 | m2 | 3330 |  | 0 |  | 0
18 | WB040203009001 | 模板 | 1、厚度：26cm | m2 | 3330 |  | 0 |  | 0
19 | WB040203010001 | 传力杆制作、安装 | 1、材质：φ32传力杆 2、部位：传力杆 3、其他：未尽事宜具体详见图纸、图集、答疑、招标文件、政府相关文件、规范等其他资料,满足验收要求 | t | 1.5175 |  | 0 |  | 0
20 | WB040203010002 | 钢筋制作、安装 | 1、材质：HRB400钢筋φ16 2、部位：拉力杆，水泥混凝土路面构造钢筋等 | t | 0.39114 |  | 0 |  | 0
21 | WB040203012001 | 伸缩缝 | 1、类型：胀缝 2、材料品种：缝内嵌入沥青木嵌条，上部内填沥青玛蹄脂 3、厚度：25mm | m2 | 45.1496 |  | 0 |  | 0
22 | WB040203012002 | 伸缩缝 | 1、类型：假缝 2、材料品种：沥青玛蹄脂 3、厚度：10mm | m2 | 76.9792 |  | 0 |  | 0
23 | 040203003004 | 水泥净浆 | 1、部位：水稳层与水稳层之间 2、材料品种：水泥净浆 | m2 | 4029.3 |  | 0 |  | 0
24 | 040701006001 | 复合土工膜 | 1、铺设位置：水稳和混凝土路面之间 2、厚度、防渗系数：成品厚度≥0.30mm 3、材料规格、强度、单位重量：两布一膜(上膜下布) | m2 | 3663 |  | 0 |  | 0
|  | 其它 |  |  | 0
25 | ZB040101001001 | 不同材料路面驳接 | 1、不同材料路面驳接、与市政道路驳接 2、混凝土过渡段预埋φ25拉杆,长70cm,间距40cm 3、包含刨铣、冲刷等工作 | 项 | 2 |  | 0 |  | 0
26 | 041106001001 | 大型机械设备进出场及安拆 | 1、其他:未尽事宜具体详见图纸、图集、答疑、招标文件、政府相关文件、规范等其他资料,满足验收要求 | 项 | 2 |  | 0 |  | 0
合 计 | [6 empty] | 0 |  | 0

## 12.1 房建劳务招标清单
房建劳务招标清单
工程名称：TT-FJ 标--收费站---绿化景观、铺装工程（园林）--陈瑶湖收费站、项铺收费站
序号 | 项目编码 | 项目名称 | 项目特征描述 | 计量 单位 | 工程量 | 金额（元）
[6 empty] | 全费用综合单价（含税） | 全费用合价（含税） | 劳务费用综合单价（含税） | 劳务费用合价（含税）
绿化工程
绿地整理
1 | 050101010001 | 整理绿化用地 | 1、名称：整理绿化用地 2、种植或播种前应对该地区的土壤理化性质进行分析,采取相应的消毒,施肥和客土等措施。 3、严禁使用建筑垃圾土、烟碱土、重粘土以及含有他有害物质的土壤; 4、严禁在种植土下铺设有不透水层。 5、弃渣运距：投标单位自行勘查现场，综合考虑 | m2 | 4401 |  | 0 |  | 0
2 | 050101009001 | 种植土回（换）填 | 1、回填土质要求：种植土掺30%泥炭土 2、取土运距：投标人现场勘查后自行考虑 3、回填厚度：平均厚度按30cm换填,单棵植物换填土1立方米(按半径0.5米,深度按1.5米粗算) 4、弃土运距：投标人现场勘查后自行考虑 5、未尽事宜详见设计图纸，答疑，招标文件等所有内容，满足相关城市绿化规范要求及工程主管部门的要求 | m3 | 1515 |  | 0 |  | 0
3 | 050101009002 | 腐熟饼肥 | 1、回填土质要求：腐熟饼肥 2、其他：0.25kg/㎡。 3、未尽事宜详见设计图纸，答疑，招标文件等所有内容，满足相关城市绿化规范要求及工程主管部门的要求 | kg | 378 |  | 0 |  | 0
|  | 栽植花木 |  |  | 0
4 | 050102001001 | 栽植丛生乌桕 | 1、苗木名称：丛生乌桕 2、胸径：/ 3、高度：H 900-1000cm 4、冠幅：W 400-450cm 5、养护期：一级养护，养护期两年 6、其他：丛生,3分枝以上,每分枝杆径15cm以上,冠型丰满。 7、未尽事宜详见设计图纸，答疑，招标文件等所有内容，满足相关城市绿化规范要求及工程主管部门的要求 | 株 | 2 |  | 0 |  | 0
5 | 050102001002 | 栽植丛生朴树 | 1、苗木名称：丛生朴树 2、胸径：/ 3、高度：H 900-950cm 4、冠幅：W 650-750cm 5、养护期：一级养护，养护期两年 6、其他：丛生,5分枝以上,每分枝杆径18cm以上,冠型丰满。 7、未尽事宜详见设计图纸，答疑，招标文件等所有内容，满足相关城市绿化规范要求及工程主管部门的要求 | 株 | 2 |  | 0 |  | 0
6 | 050102001003 | 栽植日本早樱 | 1、苗木名称：日本早樱¹ 2、胸径：D12 3、高度：H350-400cm 4、冠幅：W350-400cm 5、养护期：一级养护，养护期两年 6、其他：树形开展,分枝4以上。 7、未尽事宜详见设计图纸，答疑，招标文件等所有内容，满足相关城市绿化规范要求及工程主管部门的要求 | 株 | 4 |  | 0 |  | 0
7 | 050102001004 | 栽植金桂 | 1、苗木名称：金桂 2、胸径：D15或以上 3、高度：H400-450cm 4、冠幅：W400-450cm 5、养护期：一级养护，养护期两年 6、其他：全冠苗,单杆,树冠饱满。 7、未尽事宜详见设计图纸，答疑，招标文件等所有内容，满足相关城市绿化规范要求及工程主管部门的要求 | 株 | 5 |  | 0 |  | 0
8 | 050102001005 | 栽植香樟 | 1、苗木名称：香樟 2、胸径：φ16-17 3、高度：H550-600cm 4、冠幅：W350-400cm 5、养护期：一级养护，养护期两年 6、其他：全冠苗,保留三级以上分枝,树冠饱满。 7、未尽事宜详见设计图纸，答疑，招标文件等所有内容，满足相关城市绿化规范要求及工程主管部门的要求 | 株 | 7 |  | 0 |  | 0
9 | 050102001006 | 栽植黄山栾树 | 1、苗木名称：黄山栾树 2、胸径：φ18 3、高度：H700-800cm 4、冠幅：W400-450cm 5、养护期：一级养护，养护期两年 6、其他：全冠苗,保留三级以上分枝,树冠饱满。 7、未尽事宜详见设计图纸，答疑，招标文件等所有内容，满足相关城市绿化规范要求及工程主管部门的要求 | 株 | 15 |  | 0 |  | 0
10 | 050102002001 | 栽植海桐球 | 1、种类：海桐球 2、地径：/ 3、冠丛高：H140-150cm 4、蓬径：W140-150cm 5、养护期：一级养护，养护期两年 6、其他：标记符号【HT】,修剪后规格,球形饱满,不脱脚。 7、未尽事宜详见设计图纸，答疑，招标文件等所有内容，满足相关城市绿化规范要求及工程主管部门的要求 | 株 | 15 |  | 0 |  | 0
11 | 050102002002 | 栽植火棘球 | 1、种类：火棘球 2、地径：/ 3、冠丛高：H120-130cm 4、蓬径：W120-130cm 5、养护期：一级养护，养护期两年 6、其他：标记符号【HT】,修剪后规格,球形饱满,不脱脚。 7、未尽事宜详见设计图纸，答疑，招标文件等所有内容，满足相关城市绿化规范要求及工程主管部门的要求 | 株 | 43 |  | 0 |  | 0
12 | 050102001007 | 栽植红叶李 | 1、苗木名称：红叶李¹ 2、胸径：D 12或以上 3、高度：H 400-450cm 4、冠幅：W 300-350cm 5、养护期：一级养护，养护期两年 6、其他：树形优美,叶红,不偏冠。枝下高F 50-80 7、未尽事宜详见设计图纸，答疑，招标文件等所有内容，满足相关城市绿化规范要求及工程主管部门的要求 | 株 | 8 |  | 0 |  | 0
13 | 050102001008 | 栽植红枫 | 1、苗木名称：红枫 2、胸径：φ9-10 3、高度：H300-350cm 4、冠幅：W250-300cm 5、养护期：一级养护，养护期两年 6、其他：全冠苗,保留三级以上分枝,树冠饱满。枝下高F 150cm 7、未尽事宜详见设计图纸，答疑，招标文件等所有内容，满足相关城市绿化规范要求及工程主管部门的要求 | 株 | 2 |  | 0 |  | 0
14 | 050102001009 | 栽植乔木 | 1、种类：花石榴¹ 2、胸径：D7-8cm 3、株高、冠径：H 300-350cm 4、冠幅：W 250-300cm 5、养护期：一级养护，养护期两年 6、其他：树形优美,不偏冠。枝下高F 30-50 7、未尽事宜详见设计图纸，答疑，招标文件等所有内容，满足相关城市绿化规范要求及工程主管部门的要求 | 株 | 2 |  | 0 |  | 0
15 | 050102001010 | 栽植乔木 | 1、种类：特选梨树 2、胸径：18cm 3、高度：230-250cm 4、冠幅：190-210cm 5、养护期：一级养护，养护期两年 6、其他：单杆、高枝、枝下高100-130cm 7、未尽事宜详见设计图纸，答疑，招标文件等所有内容，满足相关城市绿化规范要求及工程主管部门的要求 | 株 | 1 |  | 0 |  | 0
16 | 050102001011 | 栽植乔木 | 1、种类：造型罗汉松 2、胸径：15cm 3、高度：250-300cm 4、冠幅：200-250cm 5、养护期：一级养护，养护期两年 6、其他：特选造型植物,造型优美。 7、未尽事宜详见设计图纸，答疑，招标文件等所有内容，满足相关城市绿化规范要求及工程主管部门的要求 | 株 | 1 |  | 0 |  | 0
17 | 050102002003 | 栽植龟甲冬青球 | 1、种类：龟甲冬青球 2、地径：/ 3、冠丛高：H120-130cm 4、蓬径：W120-130cm 5、养护期：一级养护，养护期两年 6、其他：标记符号【DQ】,修剪后规格,球形饱满,不脱脚。 7、未尽事宜详见设计图纸，答疑，招标文件等所有内容，满足相关城市绿化规范要求及工程主管部门的要求 | 株 | 43 |  | 0 |  | 0
18 | 050102012001 | 铺种草皮 | 1、草皮种类：果岭草 2、百慕大草卷满铺,满铺后追播黑麦草草籽。 3、养护期：一级养护，养护期两年 4、未尽事宜详见设计图纸，答疑，招标文件等所有内容，满足相关城市绿化规范要求及工程主管部门的要求 | m2 | 4401 |  | 0 |  | 0
|  | 树木支撑架、草绳绕树干、搭设遮阴（防寒）棚工程 |  |  | 0
19 | 050403001001 | 树木支撑架 | 1、支撑类型、材质：圆木 2、支撑材料规格：详见图纸要求 3、单株支撑材料数量：一字支撑 4、未尽事宜详见设计图纸，答疑，招标文件等所有内容，满足相关城市绿化规范要求及工程主管部门的要求 | 株 | 15 |  | 0 |  | 0
20 | 050403001002 | 树木支撑架 | 1、支撑类型、材质：圆木 2、支撑材料规格：详见图纸要求 3、单株支撑材料数量：井字撑支撑 4、未尽事宜详见设计图纸，答疑，招标文件等所有内容，满足相关城市绿化规范要求及工程主管部门的要求 | 株 | 35 |  | 0 |  | 0
21 | 050403002001 | 草绳绕树干 | 1、胸径（干径）：15cm以内 2、草绳所绕树干高度：满足养护要求 3、未尽事宜详见设计图纸，答疑，招标文件等所有内容，满足相关城市绿化规范要求及工程主管部门的要求 | 株 | 15 |  | 0 |  | 0
22 | 050403002002 | 草绳绕树干 | 1、胸径（干径）：25cm以内 2、草绳所绕树干高度：满足养护要求 3、未尽事宜详见设计图纸，答疑，招标文件等所有内容，满足相关城市绿化规范要求及工程主管部门的要求 | 株 | 35 |  | 0 |  | 0
|  | 人行铺装工程 |  |  | 0
23 | 040202001001 | 路床(槽)碾压检验 | 1、范围：详见设计图纸 2、压实系数不小于0.94 3、未尽事宜详见设计图纸，答疑，招标文件等所有内容，满足相关城市绿化规范要求及工程主管部门的要求 | m2 | 1542.892 |  | 0 |  | 0
24 | 040202011001 | 碎石 | 1、石料规格：碎石 2、厚度：100mm厚 3、其余未尽事宜参见设计图纸、相关规范、招标文件、答疑等 | m2 | 1542.892 |  | 0 |  | 0
25 | WB040204009001 | 混凝土垫层 | 1、材料品种：C15混凝土垫层 2、厚度：100mm 3、含混凝土养护 4、其他：其余未尽事宜参见设计图纸、相关规范、招标文件、答疑等 | m3 | 154.2892 |  | 0 |  | 0
26 | WB040204010001 | 垫层模板 | 1、厚度：10cm 2、其他：其余未尽事宜参见设计图纸、相关规范、招标文件、答疑等 | m2 | 1542.892 |  | 0 |  | 0
27 | 010515001001 | 现浇构件钢筋 | 1、钢筋种类、规格：Φ8@200钢筋 2、其余未尽事宜参见设计图纸、相关规范、招标文件、答疑等 | t | 6.0944 |  | 0 |  | 0
28 | 050201001001 | 园路面层 | 1、路基：压实系数＞0.93 2、基层：100mm碎石 3、垫层：100mmC15混凝土，含模板 4、面层：30厚Φ5~10米黄色水洗石 5、结合层：30mm厚1：3水泥砂浆 | m2 | 73.66 |  | 0 |  | 0
29 | 040204002001 | 人行道板安砌 | 1、块料品种、规格：芝麻黑火烧面石英砖200x200x18mm 2、垫层品种、规格：30厚1:3干性水泥砂浆 3、其他：其余未尽事宜参见设计图纸、相关规范、招标文件、答疑等 | m2 | 79.012 |  | 0 |  | 0
30 | 040204002002 | 人行道板安砌 | 1、块料品种、规格：芝麻灰火烧面石英砖200x400x25mm 2、垫层品种、规格：30厚1:3干性水泥砂浆 3、其他：其余未尽事宜参见设计图纸、相关规范、招标文件、答疑等 | m2 | 159.85 |  | 0 |  | 0
31 | 040204002003 | 人行道板安砌 | 1、块料品种、规格：芝麻灰/芝麻白火烧面石英砖200*400*18mm 2、垫层品种、规格：30厚1:3干性水泥砂浆 3、其他：其余未尽事宜参见设计图纸、相关规范、招标文件、答疑等 | m2 | 1230.37 |  | 0 |  | 0
|  | 路缘石安砌工程 |  |  | 0
32 | 040204004001 | 安砌侧石 | 1、材料品种、规格：1000x150x250厚火烧面芝麻灰花岗岩立侧石 2、30厚1:3水泥砂浆粘结层 3、未尽事宜详见设计图纸，答疑，招标文件等所有内容，满足相关城市绿化规范要求及工程主管部门的要求 | m | 1097.2 |  | 0 |  | 0
33 | WB040204009002 | 混凝土垫层 | 1、材料品种：C15混凝土垫层 2、厚度：详见图纸 3、含混凝土养护、路缘石靠背 4、其他：其余未尽事宜参见设计图纸、相关规范、招标文件、答疑等 | m3 | 16.458 |  | 0 |  | 0
34 | WB040204010002 | 垫层模板 | 1、厚度：15cm 2、其他：其余未尽事宜参见设计图纸、相关规范、招标文件、答疑等 | m2 | 164.58 |  | 0 |  | 0
|  | 标志标线 |  |  | 0
35 | 040205006001 | 标线 | 1、部位：路缘石外、停车位处标线、路面导向箭头、文字、标志、减速震荡标线、斑马线等 2、材料品种：2.0mm厚树脂防滑型热熔漆 | m2 | 269.44 |  | 0 |  | 0
|  | 其他项目 |  |  | 0
36 | 010401012001 | 标准坐凳 | 1、砌体：砖砌体(Mu7.5,M5) 2、压顶：300x600x100厚烧面深灰麻石(压顶) 3、面层装饰：300x300x20厚烧面深灰麻石、300x70x20厚烧面深灰麻石 4、基层抹灰：20厚1:3水泥砂浆； 5、垫层：100厚C15素砼，100厚石屑加7%水泥夯实 | m | 34.31 |  | 0 |  | 0
|  | 大型机械设备进出场及安拆 |  |  | 0
37 | 041106001001 | 大型机械设备进出场及安拆 | 1、机械设备规格型号：绿化工程的所有大型机械 2、未尽事宜详见设计图纸，答疑，招标文件等所有内容，满足相关城市绿化规范要求及工程主管部门的要求 | 项 | 2 |  | 0 |  | 0
合 计 | [6 empty] | 0 |  | 0

## 13.1 房建劳务招标清单
房建劳务招标清单
工程名称：TT-FJ 标--收费站---室外附属工程-市政-陈瑶湖收费站、项铺收费站
序号 | 项目编码 | 项目名称 | 项目特征描述 | 计量 单位 | 工程量 | 金额（元）
[6 empty] | 全费用综合单价（含税） | 全费用合价（含税） | 劳务费用综合单价（含税） | 劳务费用合价（含税）
室外土石方工程
1 | 010101001001 | 场地清理 | 1、土壤类别：详见现场土质及地勘报告 2、平整要求：正负30cm以内的场地平整 3、备注：投标人自行勘察现场，综合考虑，综合报价，中标后不予调整 | m2 | 2420.68 |  | 0 |  | 0
2 | 040101002001 | 挖土方 | 1、部位：沟槽及基坑土方 2、在接近设计标高时必须预留一定厚度的土层使用人工清理，预留土层厚度按施工规范执行，投标单位综合考虑报价，标后不予调整 3、土壤类别：见地勘报告及现场土质，自行考虑包括但不限地淤泥，建筑垃圾，杂填土，树根，地面硬化等 4、挖土深度：详见施工图纸及地勘报告 5、备注：投标人自行勘察现场，综合考虑，综合报价，中标后不予调整 6、此工程量为消耗量，具体方案由投标人自行考虑，中标后不予调整 | m3 | 6487.64 |  | 0 |  | 0
3 | 010103001001 | 灰土回填 | 1、填方材料品种：2:8灰土 2、压实度要求：压实系数不小于0.96 | m3 | 147.83 |  | 0 |  | 0
4 | WB010101009001 | 填土碾压 | 1、土壤类别：素土 2、压实系数：大于0.94 3、备注：投标人自行勘察现场，综合考虑，综合报价，中标后不予调整 4、此工程量为消耗量，具体方案由投标人自行考虑，中标后不予调整 | m3 | 4997.95 |  | 0 |  | 0
5 | 040103002001 | 余方弃置 | 1、废弃料品种：投标人结合地勘报告，踏勘现场后自行确定 2、弃土运距：详见招标补疑 3、施工范围场内的树木、绿化、房屋基础、沟塘清淤、建筑物、构筑物的拆运及垃圾处理等所有施工障碍物的拆运均需考虑在报价内，中标后不予调整 4、投标单位综合报价，应考虑施工中的渣土费、渣土运输清理费、保洁费和选择弃土点等所发生的一切费用，中标后不予调整 5、实际运距或超出部分的运距、渣土费、弃土场等费用投标人需现场勘察后在投标报价中综合考虑，中标后不予调整 6、具体：详见图纸、图集、答疑、招标文件、政府相关文件、规范等其他资料,满足验收要求 | m3 | 1425.03 |  | 0 |  | 0
6 | 010404001001 | 素混凝土回填 | 1、部位：素混凝土回填 2、混凝土强度等级：C15 | m3 | 4.08 |  | 0 |  | 0
管网工程
7 | 040501001001 | DN200混凝土管道铺设(人机配合下管) | 1、管道类型、管道材质：承插式钢筋混凝土排水管（Ⅱ级） 2、连接方式：橡胶圈接口 3、管径：DN300 | m | 124.43 |  | 0 |  | 0
8 | 040501001002 | DN300混凝土管道铺设(人机配合下管) | 1、管道类型、管道材质：承插式钢筋混凝土排水管（Ⅱ级） 2、连接方式：橡胶圈接口 3、管径：DN300 | m | 822.99 |  | 0 |  | 0
9 | 040501001003 | DN400混凝土管道铺设(人机配合下管) | 1、管道类型、管道材质：承插式钢筋混凝土排水管（Ⅱ级） 2、连接方式：橡胶圈接口 3、管径：DN400 | m | 106.19 |  | 0 |  | 0
10 | 040501001004 | DN500混凝土管道铺设(人机配合下管) | 1、管道类型、管道材质：承插式钢筋混凝土排水管（Ⅱ级） 2、连接方式：橡胶圈接口 3、管径：DN500 | m | 21.24 |  | 0 |  | 0
11 | 040501001005 | DN600混凝土管道铺设(人机配合下管) | 1、管道类型、管道材质：承插式钢筋混凝土排水管（Ⅱ级） 2、连接方式：橡胶圈接口 3、管径：DN600 | m | 29.33 |  | 0 |  | 0
12 | WB040501027001 | 管道闭水试验 | 1、管径：DN300 | m | 519.62 |  | 0 |  | 0
13 | WB040504010001 | φ700混凝土模块式雨水检查井（位于车行道上） | 1、垫层、基础材质及厚度：150mm厚C20，S4混凝土底板 2、砌筑材料品种、规格、强度等级：混凝土模块砌体，强度等级MU10，砌筑砂浆为M10水泥砂浆，灌孔混凝土为C25，S4 3、勾缝、抹面要求：M10水泥砂浆 4、流槽采用C15混凝土浇筑或用M10水泥砂浆砌MU10流槽专用砖，20厚M10水泥砂浆抹面 5、井盖、井圈材质及规格：重型球墨铸铁双层井座和井盖（井盖承载等级D400）,检查井井盖应具有防盗、防位移、防坠落、防响、防滑功能 6、检查井设置200mm高预制混凝土井圈 7、含防坠网及井字架 | 座 | 12 |  | 0 |  | 0
14 | WB040504010002 | φ700混凝土模块式雨水检查井（位于人行道及绿化带上） | 1、垫层、基础材质及厚度：150mm厚C20，S4混凝土底板 2、砌筑材料品种、规格、强度等级：混凝土模块砌体，强度等级MU10，砌筑砂浆为M10水泥砂浆，灌孔混凝土为C25，S4 3、勾缝、抹面要求：M10水泥砂浆 4、流槽采用C15混凝土浇筑或用M10水泥砂浆砌MU10流槽专用砖，20厚M10水泥砂浆抹面 5、井盖、井圈材质及规格：轻型球墨铸铁双层井座和井盖(井盖承载等级B125),检查井井盖应具有防盗、防位移、防坠落、防响、防滑功能 6、检查井设置200mm高预制混凝土井圈 7、含防坠网及井字架 | 座 | 5 |  | 0 |  | 0
15 | WB040504010003 | φ1000混凝土模块式雨水检查井（位于车行道上） | 1、垫层、基础材质及厚度：100厚C15混凝土垫层；200mm厚C20，S4混凝土底板 2、砌筑材料品种、规格、强度等级：混凝土模块砌体，强度等级MU10，砌筑砂浆为M10水泥砂浆，灌孔混凝土为C25，S4 3、勾缝、抹面要求：M10水泥砂浆 4、流槽采用C15混凝土浇筑或用M10水泥砂浆砌MU10流槽专用砖，20厚M10水泥砂浆抹面 5、盖板材质、规格：140mm厚C30混凝土预制盖板 6、井盖、井圈材质及规格：重型球墨铸铁双层井座和井盖（井盖承载等级D400）,检查井井盖应具有防盗、防位移、防坠落、防响、防滑功能 7、井筒：M10水泥砂浆混凝土模块砖砌筑 8、钢筋：HPB300,HRB335 9、检查井设置200mm高预制混凝土井圈 10、含防坠网及井字架 | 座 | 3 |  | 0 |  | 0
16 | 040504009001 | 单箅雨水口 | 1、雨水箅子及圈口材质、型号、规格：球墨铸铁雨水箅子 2、垫层、基础材质及厚度：100厚C20混凝土底板，C20细石混凝土垫层 3、砌筑材料品种、规格、强度等级：M10水泥砂浆砌筑砖砌体，内侧M10水泥砂浆勾缝 | 座 | 30 |  | 0 |  | 0
17 | 040504009002 | 双箅雨水口 | 1、雨水箅子及圈口材质、型号、规格：球墨铸铁雨水箅子 2、垫层、基础材质及厚度：100厚C20混凝土底板，C20细石混凝土垫层 3、砌筑材料品种、规格、强度等级：M10水泥砂浆砌筑砖砌体，内侧M10水泥砂浆勾缝 4、120*150mmC30钢筋混凝土过梁 5、钢筋：HPB300、HRB400 | 座 | 10 |  | 0 |  | 0
18 | WB040504010004 | φ700混凝土模块式污水检查井（位于车行道上） | 1、垫层、基础材质及厚度：150mm厚C20，S6混凝土底板 2、砌筑材料品种、规格、强度等级：混凝土模块砌体，强度等级MU10，砌筑砂浆为M10水泥砂浆，灌孔混凝土为C25，S6 3、勾缝、抹面要求：M10水泥砂浆 4、流槽采用C15混凝土浇筑或用M10水泥砂浆砌MU10流槽专用砖，20厚M10水泥砂浆抹面 5、井盖、井圈材质及规格：重型球墨铸铁双层井座和井盖（井盖承载等级D400）,检查井井盖应具有防盗、防位移、防坠落、防响、防滑功能 6、检查井设置200mm高预制混凝土井圈 7、含防坠网及井字架 | 座 | 11 |  | 0 |  | 0
19 | WB040504010005 | φ700混凝土模块式污水检查井（位于人行道及绿化带上） | 1、垫层、基础材质及厚度：150mm厚C20，S6混凝土底板 2、砌筑材料品种、规格、强度等级：混凝土模块砌体，强度等级MU10，砌筑砂浆为M10水泥砂浆，灌孔混凝土为C25，S6 3、勾缝、抹面要求：M10水泥砂浆 4、流槽采用C15混凝土浇筑或用M10水泥砂浆砌MU10流槽专用砖，20厚M10水泥砂浆抹面 5、井盖、井圈材质及规格：轻型球墨铸铁双层井座和井盖(井盖承载等级B125),检查井井盖应具有防盗、防位移、防坠落、防响、防滑功能 6、检查井设置200mm高预制混凝土井圈 7、含防坠网及井字架 | 座 | 48 |  | 0 |  | 0
20 | 040504007001 | 八字出水口 | 1、做法：详见06MS201-9第5页 | 处 | 13 |  | 0 |  | 0
21 | 031004019001 | 隔油器（GUZ-Ⅳ-300） | 1、安装方式：埋地式 2、含基础 | 套 | 1 |  | 0 |  | 0
22 | 031004019002 | 隔油器（GUZ-Ⅳ-700） | 1、安装方式：埋地式 2、含基础 | 套 | 2 |  | 0 |  | 0
23 | ZB010101001002 | 成品玻璃钢化粪池HFBH-7-II | HFBH-7-II | 座 | 2 |  | 0 |  | 0
24 | 041101005001 | 位于道路上检查井加固 | 1、300*350mmC40混凝土圈梁加固 2、钢筋：HRB400、HPB300 3、基层施工成型后，检查井周边反挖并浇筑C15素混凝土及C40素混凝土 | 座 | 26 |  | 0 |  | 0
25 | 041101005002 | 单箅雨水口加固 | 1、C40混凝土圈梁加固 2、钢筋：HRB400、HPB300 | 座 | 30 |  | 0 |  | 0
26 | 041101005003 | 双箅雨水口加固 | 1、C40混凝土圈梁加固 2、钢筋：HRB400、HPB300 | 座 | 10 |  | 0 |  | 0
室外附属工程
管道附属构筑物
27 | 040103001001 | 中粗砂回填 | 1、密实度要求：≥95% 2、部位：管顶上部500mm以内 3、填方粒径要求：最大粒径<40mm的砂砾回填 | m3 | 1188.16 |  | 0 |  | 0
28 | WB040501021002 | 管道垫层 | 1、垫层材质及厚度：150mm厚商品混凝土 2、商品混凝土强度等级：C20 | m3 | 33.34 |  | 0 |  | 0
29 | 011702001002 | 基础 | 1、基础类型：管道垫层模板 | m2 | 169.16 |  | 0 |  | 0
30 | WB040501023001 | 非定型混凝土管道基础 | 1、部位：位于广场和重型道路下的给水水管线 2、基础材质及厚度：详见设计图纸 3、商品混凝土强度等级：C20 | m3 | 87.5636 |  | 0 |  | 0
31 | WB040501024001 | 管道基础模板 | 1、使用部位：管道基础模板 | m2 | 462.6651 |  | 0 |  | 0
32
33 |  | 其他附属工程
34 | WB010804011001 | 围墙 | 1、基础换填：换填500mm砂石垫层，压实系数≥0.94 2、基础做法：详见12J003第F10页节点1，基础埋深为自然地坪下1m 3、围墙做法：2.2m高立柱，立柱间距3.6m，具体做法详见12J003-F2-1 4、饰面做法：白色真石漆，具体做法详见12J003-F29-4 5、其他：每40m设置一道伸缩缝，含围墙脚手架 | m | 729 |  | 0 |  | 0
35 | WB010804009001 | 围墙钢大门 | 1、门框或扇材料品种、规格：铁艺大门，具体规格详见图纸 2、五金品种、规格：含埋件，铰链等五金配件 3、其他：大门做法详见12J003-19-5，立柱做法详见12J003-25-6，白色真石漆饰面，做法详见12J003-F29-4 | m2 | 7.2 |  | 0 |  | 0
36 | WB011503009001 | 电动抬杆 | 1、部位：车行通道 2、栏杆名称：电动抬杆(栅栏式) 3、规格：具体详见图纸 | 套 | 3 |  | 0 |  | 0
37 | WB011503009002 | 电动门扇 | 1、部位：人行通道 2、栏杆名称：电动门扇 3、规格：具体详见图纸 | 套 | 3 |  | 0 |  | 0
38 | WB011209010003 | 膜结构车棚 | 1、基础垫层：C15混凝土基础垫层，含模板 2、基础：C30混凝土基础，含钢筋、模板 3、柱：C30混凝土，含钢筋、模板 4、预埋件：12mm厚钢板，M20地脚螺栓 5、钢柱：钢管柱，具体规格详见图纸 6、钢梁：H型钢梁，具体规格详见图纸 7、檩条拉条：具体规格详见图纸 8、除锈方式、等级：机械除锈，除锈等级：Sa2.5 9、防锈漆：C53-31红丹淳酸防锈漆一遍，C53-35云铁醇酸防锈漆两遍，C04-42醇酸磁漆（室内2遍，室外3遍） 10、防火漆及耐火极限：钢柱（2.5h）：厚涂型防火涂料，钢梁（1.5h）：薄涂型防火涂料 11、屋面：膜结构屋面 12、其他：含脚手架搭拆及连接板、加劲肋、螺栓等附属构件 | m2 | 112.26 |  | 0 |  | 0
39 | WB011209010004 | 非机动车棚 | 1、基础垫层：C15混凝土基础垫层，含模板 2、柱：C25混凝土，含钢筋、模板 3、预埋件：12mm厚钢板，M20地脚螺栓 4、钢柱：工150*150*6mm钢柱，具体规格详见图纸 5、钢梁：工150*150*6mm钢梁、工120*80*6mm钢梁，具体规格详见图纸 6、除锈方式、等级：机械除锈，除锈等级：Sa2.5 7、防锈漆：C53-31红丹淳酸防锈漆一遍，C53-35云铁醇酸防锈漆两遍，C04-42醇酸磁漆（室内2遍，室外3遍） 8、防火漆及耐火极限：钢柱（2.5h）：厚涂型防火涂料，钢梁（1.5h）：薄涂型防火涂料 9、200厚煤矸石矮墙 10、屋面：13.52厚钢化夹层玻璃 11、其他：含脚手架搭拆及连接板、加劲肋、螺栓等附属构件 | m2 | 91 |  | 0 |  | 0
合 计 | [6 empty] | 0 |  | 0

## 14.1 房建劳务招标清单
房建劳务招标清单
工程名称：TT-FJ 标--收费站--交警营房晾衣房-建筑装饰工程---陈瑶湖收费站交警营房8.1
序号 | 项目编码 | 项目名称 | 项目特征描述 | 计量 单位 | 工程量 | 金额（元）
[6 empty] | 全费用综合单价（含税） | 全费用合价（含税） | 劳务费用综合单价（含税） | 劳务费用合价（含税）
| 0101 | 土石方工程
1 | 010101001001 | 场地清理 | 1、土壤类别：详见现场土质及地勘报告 2、平整要求：正负30cm以内的场地平整 3、备注：投标人自行勘察现场，综合考虑，综合报价，中标后不予调整 | m2 | 38.1 |  | 0 |  | 0
2 | 010101002001 | 挖基坑土方 | 1、部位：基础土方 2、在接近设计标高时必须预留一定厚度的土层使用人工清理，预留土层厚度按施工规范执行，投标单位综合考虑报价，标后不予调整 3、土壤类别：见地勘报告及现场土质，自行考虑包括但不限地淤泥，建筑垃圾，杂填土，树根，地面硬化等 4、挖土深度：详见施工图纸及地勘报告，基坑支护范围内所有土方开挖，及红线范围内均开挖至设计标高 5、备注：投标人应仔细勘察现场，需自行考虑土方临时堆场及取土、运土距离，同时满足市容及渣土管理部门要求，实际结算时该项综合单价及上述差异、不利因素均不作任何调整。该部分费用折算摊销到相应子目的全费用单价内，不单独计量与支付。 6、此工程量为消耗量，具体方案由投标人自行考虑，中标后不予调整 | m3 | 229.36 |  | 0 |  | 0
3 | 010103001001 | 素土回填 | 1、部位：基础回填 2、填方材料品种：素土 3、密实度要求：压实系数不得小于0.94 4、夯填(碾压)：回填土应同步对称,均衡进行,分层夯实,人工夯实厚度≤250mm,机械夯实厚度≤300mm 5、备注：投标人自行勘察现场，综合考虑，综合报价，中标后不予调整 6、此工程量为消耗量，具体方案由投标人自行考虑，中标后不予调整 | m3 | 206.45 |  | 0 |  | 0
4 | 040103002001 | 余方弃置 | 1、废弃料品种：见地勘报告及现场土质，自行考虑包括但不限地淤泥，建筑垃圾，杂填土，树根，地面硬化等 2、运距：弃土或缺土的运距及弃土场自行考虑，报价含渣土费、取弃土费、保洁费等，以及城管、市容、路政、环保部门征收的等发生的一切费用,且严格执行当地渣土运输管理规定，施工时不予调整 3、备注：投标人自行勘察现场，综合考虑，综合报价，中标后不予调整 4、此工程量为消耗量，具体方案由投标人自行考虑，中标后不予调整 | m3 | 22.91 |  | 0 |  | 0
| 0104 | 砌筑工程
| 010401 | 砖砌体
5 | 010401001001 | 砖基础 | 1、部位：基础墙 2、砖品种、规格、强度级：MU10混凝土实心砌块,M7.5水泥砂浆 | m3 | 0.15 |  | 0 |  | 0
6 | 010402001001 | 砌块墙 | 1、部位：地上砌体墙 2、墙厚：所有厚度的砌体墙 3、砌块品种、规格、强度级：加气混凝土砌块 4、砂浆强度级：M5.0混合砂浆 | m3 | 2.2 |  | 0 |  | 0
7 | WB010401015001 | 墙基防潮层 | 1、防潮层材料种类：20厚1:2水泥砂浆内加5%防水剂的墙身防潮层 | m2 | 1.49 |  | 0 |  | 0
| 0105 | 混凝土工程
| 010501 | 现浇混凝土基础
8 | 010404001001 | 垫层（C15） | 1、部位：基础垫层 | m3 | 2.22 |  | 0 |  | 0
9 | 010501003001 | 基础（C30） | 1、部位：独立基础 | m3 | 7.33 |  | 0 |  | 0
10 | 010502001001 | 一次结构混凝土(C30) | 1、部位：柱、梁等 | m3 | 15.4 |  | 0 |  | 0
11 | 010502001002 | 二次结构混凝土(C25) | 1、部位：圈梁、过梁、水平联系梁、防水反梁等 | m3 | 0.67 |  | 0 |  | 0
12 | 010502001003 | 二次结构混凝土(C20) | 1、部位：墙下无梁处基础、钢柱脚包裹 | m3 | 0.68 |  | 0 |  | 0
13 | 010502001004 | 二次结构混凝土(C15) | 1、部位：墙下无梁处基础、钢柱脚包裹 | m3 | 0.42 |  | 0 |  | 0
14 | 010507003001 | 排水沟 | 1、部位：晾衣房排水沟 2、混凝土种类：商品砼 3、混凝土强度等级：C20 | m3 | 0.39 |  | 0 |  | 0
15 | 010515001001 | 一级钢HPB300 | 1、钢筋种类、规格：一级钢综合（HPB300） 2、含钢筋所需的连接方式 | t | 0.02 |  | 0 |  | 0
16 | 010515001002 | 三级钢HRB400 | 1、钢筋种类、规格：三级钢综合（HRB400） 2、含钢筋所需的连接方式 | t | 3.53 |  | 0 |  | 0
17 | 010516002001 | 预埋铁件 | 1、钢材种类、规格：详见图纸 2、油漆种类：所有外露铁件均应除锈涂红丹两道,刷防锈漆两度 | t | 0.12 |  | 0 |  | 0
18 | WB010516005001 | 墙面钢板（丝）网 | 1、部位：砌体与混凝土等两种不同基体交接处 2、材料种类：在两种不同基体交接处,应采用钢丝网抹灰钢丝网应标钢丝直径≮1mm(网宽度≥300mm、1mm厚、网眼尺寸不大于10mmX10mm或耐碱玻璃纤维网格布聚合物砂浆加强带(宽度≥300mm)进行处理,加强带与各基体搭接宽度不应小于150mm。 3、含楼梯间和人流通道处钢丝网 | m2 | 3.84 |  | 0 |  | 0
| 0108 | 门窗工程
| 010802 | 金属门
19 | 010807003001 | 金属百页窗 | 1、窗代号及洞口尺寸：BYC1203 2、窗材质：铝合金 3、包含所有五金配件 | m2 | 2.16 |  | 0 |  | 0
| 0111 | 楼地面装饰工程
| 011101 | 地面
20 | 011102003001 | 块料地面 | 1、部位：晾衣房 2、100*200*10米黄色防滑地砖，干水泥擦缝 3、30厚1: 3水泥砂浆结合层，表面撒水泥粉 4、1. 5厚聚氨酯防水层(两道) 5、最薄处20厚1: 3水泥砂浆或细石混凝土找坡层,抹平 6、水泥浆一道(内掺建筑胶) 7、80厚C15混凝土垫层 8、150厚碎石夯入土中 9、参考图集：详12J304第60页DB21 | m2 | 38.08 |  | 0 |  | 0
21 | 011102003002 | 块料地面 | 1、部位：排水沟 2、100*200*10米黄色防滑地砖，干水泥擦缝 3、30厚1: 3水泥砂浆结合层，表面撒水泥粉 | m2 | 0.76 |  | 0 |  | 0
22 | 011101001001 | 水泥面层散水 12J003第A1页节点4B | 1、20厚1:2.5水泥砂浆压实赶光 2、素水泥浆一道（内掺建筑胶） 3、60厚C20混凝土 4、150厚3:7灰土 5、素土夯实，向外坡3%-5% | m2 | 22.86 |  | 0 |  | 0
23 | 011101001002 | 花岗岩出入口坡道 | 1、100厚花岗岩面层，水泥砂浆灌缝 2、30厚1：3干硬性水泥砂浆结合层 3、100厚C20混凝土 4、300厚3：7灰土分两步夯实 | m2 | 5.4 |  | 0 |  | 0
| 011105 | 踢脚线
24 | 011105003001 | 块料踢脚线 | 1、部位：晾衣房 2、8～10厚彩色釉面砖 3、10厚1: 2水泥砂浆粘贴 4、参考图集：详12J304第183页踢19。(踢脚与内墙平) | m | 32.8 |  | 0 |  | 0
| 0112 | 墙、柱面装饰与隔断、幕墙工程
25 | 011204003001 | 块料墙面 | 1、部位：晾衣房 2、面层材料品种、规格、品牌、颜色：白色陶瓷墙砖 3、结合层材料种类：胶粘剂 4、水泥砂浆找平层 5、砌体或钢筋混凝土墙 6、参考图集：详13J502-1第E07页节点2 | m2 | 14.88 |  | 0 |  | 0
| 011209 | 幕墙工程
26 | WB011209003001 | 玻璃幕墙 | 1、玻璃品种、规格、颜色：6+0.76+6夹胶钢化白片玻璃 2、固定方式：点支式 3、点支式玻璃幕墙与主体结构连接的预埋件应符合现行行业标准《玻璃幕墙工程技术规范》 4、点支式玻璃幕墙附件的安装应符合现行行业标准《玻璃幕墙工程技术规范》 5、点支式玻璃幕墙的施工测量应符合现行行业标准《玻璃幕墙工程技术规范》 | m2 | 122.03 |  | 0 |  | 0
| 011210 | 隔断
27 | 011210003001 | 玻璃隔断 | 1、茶色玻璃隔断 2、边框材料种类、规格：铝合金方管100X25X1.2 3、玻璃品种、规格、颜色：12厚钢化玻璃 4、嵌缝、塞口材料品种：详见设计图纸 5、含所有配件 | m2 | 5.82 |  | 0 |  | 0
| 0114 | 油漆、涂料、裱糊工程
28 | 011406003001 | 涂料外墙（无保温） | 1、部位：涂料外墙(无保温) 2、喷涂真石漆与罩光面漆 3、辊涂底漆 4、专用腻子批底、找平、打磨两遍 5、3~5厚聚合物水泥防水砂浆 6、12厚1 : 2. 5水泥砂浆找平 7、刷素水泥浆一道(内掺水重5%的建筑胶) 8、5厚1 : 2水泥砂浆打底扫毛 9、界面剂一道(仅用于砼墙面) 10、基层墙体 | m2 | 18.6 |  | 0 |  | 0
| 0115 | 其他装饰工程
29 | ZB010101001001 | 成品升降晾衣架 | 1、成品升降晾衣架 | 套 | 1 |  | 0 |  | 0
30 | ZB010101001002 | 不锈成品钢蓖子 | 1、不锈成品钢蓖子 | m | 4.28 |  | 0 |  | 0
31 | 011705001001 | 沉降观测 | 1、部位：陈瑶湖收费站晾衣房 2、沉降观测 3、竣工后,第一年内每隔2~3个月观测一次,以后每隔4~6个月观测一次。沉降停测标准可采用连续两次半年沉降量不超过 2mm。 | 项 | 1 |  | 0 |  | 0
| 0117 | 技术措施工程
| 011701 | 脚手架工程
32 | 011701002001 | 脚手架 | 1、部位：陈瑶湖收费站晾衣房 2、基础脚手架、外脚手架、砌筑脚手架、装饰脚手架、单层轻钢厂房脚手架等 | 项 | 1 |  | 0 |  | 0
| 011702 | 混凝土模板及支架（撑）
33 | 011702001001 | 模板工程 | 1、部位：陈瑶湖收费站晾衣房 2、所有混凝土工程所需的模板和超高模板制作、安装、拆除、整理堆放及场内外运输 3、清理模板粘结物及模内杂物、刷隔离剂等 | 项 | 1 |  | 0 |  | 0
| 011703 | 垂直运输
34 | 011703001001 | 垂直运输 | 1、部位：陈瑶湖收费站晾衣房 2、建筑垂直运输费 | 项 | 1 |  | 0 |  | 0
| 011705 | 大型机械设备进出场及安拆
35 | 011705001002 | 大型机械设备进出场及安拆 | 1、部位：陈瑶湖收费站晾衣房 2、投标单位根据现有的图纸资料、招标文件和施工规范等资料，充分考虑，一次性报价，中标后不得调整 | 项 | 1 |  | 0 |  | 0
合 计 | [6 empty] | 0 |  | 0

## 15.1 房建劳务招标清单
房建劳务招标清单
工程名称：TT-FJ 标--收费站--交警营房综合楼-建筑装饰工程---陈瑶湖收费站交警营房
序号 | 项目编码 | 项目名称 | 项目特征描述 | 计量 单位 | 工程量 | 金额（元）
[6 empty] | 全费用综合单价（含税） | 全费用合价（含税） | 劳务费用综合单价（含税） | 劳务费用合价（含税）
| 0101 | 土石方工程
1 | 010101001001 | 场地清理 | 1、土壤类别：详见现场土质及地勘报告 2、平整要求：正负30cm以内的场地平整 3、备注：投标人自行勘察现场，综合考虑，综合报价，中标后不予调整 | m2 | 498 |  | 0 |  | 0
2 | 010101002001 | 挖基坑土方 | 1、部位：基础土方 2、在接近设计标高时必须预留一定厚度的土层使用人工清理，预留土层厚度按施工规范执行，投标单位综合考虑报价，标后不予调整 3、土壤类别：见地勘报告及现场土质，自行考虑包括但不限地淤泥，建筑垃圾，杂填土，树根，地面硬化等 4、挖土深度：详见施工图纸及地勘报告，基坑支护范围内所有土方开挖，及红线范围内均开挖至设计标高 5、备注：投标人应仔细勘察现场，需自行考虑土方临时堆场及取土、运土距离，同时满足市容及渣土管理部门要求，实际结算时该项综合单价及上述差异、不利因素均不作任何调整。该部分费用折算摊销到相应子目的全费用单价内，不单独计量与支付。 6、此工程量为消耗量，具体方案由投标人自行考虑，中标后不予调整 | m3 | 1042.33 |  | 0 |  | 0
3 | 010103001001 | 素土回填 | 1、部位：基础回填 2、填方材料品种：素土 3、密实度要求：压实系数不得小于0.94 4、夯填(碾压)：回填土应同步对称,均衡进行,分层夯实,人工夯实厚度≤250mm,机械夯实厚度≤300mm 5、备注：投标人自行勘察现场，综合考虑，综合报价，中标后不予调整 6、此工程量为消耗量，具体方案由投标人自行考虑，中标后不予调整 | m3 | 911.54 |  | 0 |  | 0
4 | 010103002001 | 余方弃置 | 1、废弃料品种：投标人结合地勘报告，踏勘现场后自行确定 2、弃土运距：投标人报价时自行考虑 3、施工范围场内的树木、绿化、房屋基础、沟塘清淤、建筑物、构筑物的拆运及垃圾处理等所有施工障碍物的拆运均需考虑在报价内，中标后不予调整 4、投标单位综合报价，应考虑施工中的渣土费、渣土运输清理费、保洁费和选择弃土点等所发生的一切费用，中标后不予调整 5、实际运距或超出部分的运距、渣土费、弃土场等费用投标人需现场勘察后在投标报价中综合考虑，中标后不予调整 6、具体：详见图纸、图集、答疑、招标文件、政府相关文件、规范等其他资料,满足验收要求 | m3 | 130.78 |  | 0 |  | 0
| 0104 | 砌筑工程
5 | 010401001001 | 砖基础 | 1、部位：基础墙、砖胎膜 2、砖品种、规格、强度级：MU10混凝土实心砌块,M7.5水泥砂浆 | m3 | 5.04 |  | 0 |  | 0
6 | 010401004001 | 多孔砖墙 | 1、部位：地上砌体墙 2、墙厚：所有厚度的砌体墙 3、砌块品种、规格、强度级：煤矸石烧结多孔砖墙 4、砂浆强度级：M5.0混合砂浆 | m3 | 352.94 |  | 0 |  | 0
7 | WB010401015001 | 墙基防潮层 | 1、防潮层材料种类：20厚1:2水泥砂浆内加5%防水剂的墙身防潮层 | m2 | 50.41 |  | 0 |  | 0
| 0105 | 混凝土工程
8 | 010404001001 | 轻集料混凝土回填 | 1、部位：降板回填 2、混凝土强度等级：轻集料混凝土LC5.0回填 | m3 | 3.74 |  | 0 |  | 0
9 | 010404001002 | 垫层(C15) | 1、部位：基础垫层 | m3 | 23.07 |  | 0 |  | 0
10 | 010501003001 | 基础（C30） | 1、部位：独立基础等 | m3 | 89.88 |  | 0 |  | 0
11 | 010505003001 | 一次结构混凝土(C35微膨胀混凝土) | 1、部位：柱、梁、板、墙、楼梯、后浇带等 | m3 | 0.66 |  | 0 |  | 0
12 | 010502001001 | 一次结构混凝土(C30) | 1、部位：柱、梁、板、墙、楼梯、后浇带等 | m3 | 555.75 |  | 0 |  | 0
13 | 010502001002 | 二次结构混凝土(C25) | 1、部位：圈梁、过梁、水平联系梁、防水反梁、设备基础等 | m3 | 78.94 |  | 0 |  | 0
14 | 010507003001 | 排水沟 | 1、部位：厨房排水沟 2、混凝土种类：商品砼 3、混凝土强度等级：C15 4、详见图集07J306 2/P7 | m3 | 2.01 |  | 0 |  | 0
15 | 010515001001 | 一级钢HPB300 | 1、钢筋种类、规格：一级钢综合（HPB300） 2、含钢筋所需的连接方式 | t | 4.5 |  | 0 |  | 0
16 | 010515001002 | 三级钢HRB400 | 1、钢筋种类、规格：三级钢综合（HRB400） 2、含钢筋所需的连接方式 | t | 48.03 |  | 0 |  | 0
17 | 010515001003 | 三级钢HRB400E | 1、钢筋种类、规格：三级钢综合（HRB400E） 2、含钢筋所需的连接方式 | t | 32.9 |  | 0 |  | 0
18 | 010516002001 | 预埋铁件 | 1、钢材种类、规格：详见图纸 2、油漆种类：所有外露铁件均应除锈涂红丹两道,刷防锈漆两度 | t | 0.34 |  | 0 |  | 0
19 | WB010516005001 | 墙面钢板（丝）网 | 1、部位：砌体与混凝土等两种不同基体交接处 2、材料种类：在两种不同基体交接处,应采用钢丝网抹灰钢丝网应标钢丝直径≮1mm(网宽度≥300mm、1mm厚、网眼尺寸不大于10mmX10mm或耐碱玻璃纤维网格布聚合物砂浆加强带(宽度≥300mm)进行处理,加强带与各基体搭接宽度不应小于150mm。 3、含楼梯间和人流通道处钢丝网 | m2 | 1428.79 |  | 0 |  | 0
| 0108 | 门窗工程
20 | 010801001001 | 木质门 | 1、成品优质木门 | m2 | 116.4 |  | 0 |  | 0
21 | 010802003001 | 乙级钢制防火门 | 1、备注：专业厂家制作安装，符合设计、规范及相关验收标准，选用消防部门认可的合格产品 | m2 | 26.13 |  | 0 |  | 0
| 0109 | 屋面及防水工程
22 | 010901001001 | 坡屋面（70厚保温） | 1、灰色平瓦 2、挂瓦条30X30(h),中距按瓦材规格;顺水条30X30(h),@500 3、40厚C20细石混凝土找平层,内配φ4@150X150钢筋网，分缝5m*5m 4、3厚+3厚双层SBS改性沥青防水卷材 5、15mm厚1:3水泥砂浆找平层 6、70厚现场喷涂硬泡聚氨酯防水保温材料,B1级 | m2 | 545.91 |  | 0 |  | 0
23 | 010902001001 | 坡屋面檐沟 | 1、3厚高聚物改性沥青卷材防水层 2、2厚高聚物改性沥青卷材附加层 3、20厚1：3水泥砂浆找平层 4、最薄处30厚轻集料混凝土找坡层 | m2 | 37.74 |  | 0 |  | 0
24 | 010901002001 | 平屋面2（无保温上人） | 1、浅色防滑地砖,防水砂浆勾缝 2、20厚聚合物砂浆铺卧 3、10厚低强度等级砂浆隔离层 4、3+3mm厚SBS改性沥青防水卷材 5、20mm厚1:3水泥砂浆找平层 6、最薄30厚LC5.0轻集料混凝土2%找坡层 | m2 | 16.83 |  | 0 |  | 0
25 | WB011101007001 | 平屋面4（无保温不上人） | 1、浅色涂料保护层 2、3厚+3厚双层SBS改性沥青防水卷材 3、20mm厚1:3水泥砂浆找平层 4、最薄30厚LC5.0轻集料混凝土2%找坡层 | m2 | 8.37 |  | 0 |  | 0
| 0111 | 楼地面装饰工程
26 | 011102003001 | 块料地面 12J304第76页DB69 | 1、10厚地砖，用聚合物水泥砂浆铺砌 2、5厚聚合物水泥砂浆结合层 3、20厚1:3水泥砂浆找平层 4、聚合物水泥浆一道 5、80厚C15混凝土垫层 6、150厚碎石夯入土中 | m2 | 373.24 |  | 0 |  | 0
27 | 011102003002 | 防滑地砖地面 12J304第60页DB21 | 1、10厚防滑地砖，干水泥擦缝 2、30厚1:3水泥砂浆结合层，表面撒水泥粉 3、1.5厚聚氨酯防水层（两道） 4、最薄处20厚1：3水泥砂浆或细石混凝土找坡层，抹平 5、水泥浆一道（内掺建筑胶） 6、80厚C15混凝土垫层 7、150厚碎石夯入土中 | m2 | 76.02 |  | 0 |  | 0
28 | 011101003001 | 细石混凝土楼地面 12J304第11页DA9（取消防水层） | 1、40厚C25细石混凝土，表面撒1：1水泥砂子随打随抹光，表面涂密封固化剂 2、最薄处20厚1：3水泥砂浆或C20细石混凝土找坡层，抹平 3、水泥浆一道（内掺建筑胶） 4、80厚C15混凝土垫层 5、夯实土 | m2 | 0.92 |  | 0 |  | 0
29 | 011101001001 | 水泥砂浆楼面（无保温） 12J304第9页LA4 | 1、15厚1：2.5水泥砂浆，表面撒适量水泥粉抹压平整 2、35厚C20细石混凝土 3、1.5厚聚氨酯防水层 4、最薄处20厚1：3水泥砂浆或C20细石混凝土找坡层，抹平 5、水泥浆一道（内掺建筑胶） 6、60厚LC7.5轻骨料混凝土 | m2 | 1.61 |  | 0 |  | 0
30 | 011102003003 | 地砖楼面（无保温） 12J304第76页LB68 | 1、10厚地砖，用聚合物水泥砂浆铺砌 2、5厚聚合物水泥砂浆结合层 3、20厚1：3水泥砂浆找平层 4、聚合物水泥浆一道 | m2 | 79.52 |  | 0 |  | 0
31 | 011102003004 | 地砖楼面（有保温） 12J304第165页LN4 | 1、10厚地砖，干水泥擦缝 2、20厚1:3干硬性水泥砂浆结合层 3、水泥浆一道 4、40厚C20细石混凝土,内配φ3@50钢丝网片 5、0.2厚塑料膜浮铺 6、20厚高密度玻璃棉 7、0.2厚塑料膜浮铺 | m2 | 620.1 |  | 0 |  | 0
32 | 011102003005 | 防滑地砖楼面（无保温） 12J304第60页LB21 | 1、10厚防滑地砖，干水泥擦缝 2、30厚1:3水泥砂浆结合层，表面撒水泥粉 3、1.5厚聚氨酯防水层（两道） 4、最薄处20厚1：3水泥砂浆或细石混凝土找坡层，抹平 5、60厚LC7.5轻骨料混凝土 | m2 | 85.32 |  | 0 |  | 0
33 | 011105003001 | 深褐色面砖踢脚线 | 1、结合层：10厚1：2水泥砂浆粘贴 | m | 933.2 |  | 0 |  | 0
34 | 011106002001 | 块料楼梯面层 | 1、部位：楼梯楼面 2、面层材料品种、规格、颜色：地砖 3、含防滑条 | m2 | 60.02 |  | 0 |  | 0
35 | 011102003006 | 排水沟 07J306第P7页2 | 1、5~10厚地砖，稀水泥浆擦缝 2、6厚建筑胶水泥砂浆结合层 3、20厚1：2.5水泥砂浆找平层 4、素水泥浆一道（内掺建筑胶） | m2 | 5.83 |  | 0 |  | 0
36 | 011101001002 | 空调机位地面 | 1、20厚1:2.5水泥砂浆找坡 2、钢筋混凝土挑板 | m2 | 62.72 |  | 0 |  | 0
37 | 011101001003 | 细石混凝土散水 12J003第A2页节点6A | 1、60厚C20细石混凝土随打随磨，撒1：1水泥砂子压实赶光 2、150厚粒径10~40卵石灌M2.5混合砂浆 3、密封膏嵌缝，聚乙烯泡沫塑料填充 | m2 | 101.25 |  | 0 |  | 0
38 | 011101001004 | 花岗岩台阶（灰土垫层） 12J003第B2页节点5B | 1、部位：台阶 2、40厚花岗岩面层 3、30厚1：3干硬性水泥砂浆结合层 4、素水泥浆一道 5、60厚C20混凝土 6、300厚3:7灰土垫层 | m2 | 36.69 |  | 0 |  | 0
39 | 011101001005 | 花岗岩出入口坡道 | 1、100厚花岗岩面层，水泥砂浆灌缝 2、30厚1：3干硬性水泥砂浆结合层 3、100厚C20混凝土 4、300厚3：7灰土分两步夯实 | m2 | 7 |  | 0 |  | 0
| 0112 | 墙、柱面装饰与隔断、幕墙工程
40 | 011201001001 | 水泥砂浆内墙面 05J909第NQ16-17 | 1、5厚1：2.5水泥砂浆抹平 2、8厚1：1：6水泥石灰膏砂浆打底扫毛或划出纹道 3、3厚外加剂专用砂浆打底刮糙或专用界面剂一道甩毛 | m2 | 45.44 |  | 0 |  | 0
41 | 011201001002 | 涂料墙面 13J502-1第B04页 | 1、白色无机涂料 2、封闭底涂料一道 3、刮腻子三遍 4、聚合物水泥砂浆修补墙面 5、加气混凝土砌块 | m2 | 3447.04 |  | 0 |  | 0
42 | 011201001003 | 陶瓷锦砖墙面 13J502-1第E07页 | 1、陶瓷墙砖 2、胶粘剂 3、水泥砂浆找平层 4、加气混凝土砌块 | m2 | 307.24 |  | 0 |  | 0
43 | WB011406001001 | 外墙涂料（60厚保温） | 1、真石漆 2、抗裂柔性耐水腻子刮平 3、7厚抗裂砂浆面层,压入耐碱网格布 4、1.5厚聚合物抹面胶浆粘帖耐碱玻纤网(复合一道加强型耐碱玻纤网布和普通型耐碱玻纤网布) 5、60厚岩棉条复合板胶粘剂粘贴,最低粘贴面积不小于50%并用锚钉锚固(每平米8-14个) 6、1.5厚聚合物水泥基防水 7、10厚聚合物水泥砂浆找平层,分两次抹灰并刮平扫毛 8、基层墙体上刷界面砂浆 | m2 | 994.05 |  | 0 |  | 0
44 | WB011406001002 | 外墙涂料（无保温） | 1、真石漆 2、辊涂底漆 3、专用腻子批底、找平、打磨两遍 4、5厚聚合物水泥防水砂浆 5、6厚1：2.5水泥砂浆找平（砖墙）/12厚1：2.5水泥砂浆找平（混凝土墙） 6、12厚1:2水泥砂浆打底（砖墙）/素刷水泥浆一道，内掺水重5%的建筑胶（混凝土墙） 7、5厚1：2水泥砂浆打底扫毛（混凝土墙） 8、界面剂一道（混凝土墙） | m2 | 79.54 |  | 0 |  | 0
| 0113 | 天棚工程
45 | 011301001001 | 白色无机涂料天棚抹灰 皖2014J301第97页3 | 1、界面剂一道 2、5厚1:0.5:3水泥石灰膏砂浆打底扫毛或划出纹道 3、3厚1：0.5:2.5水泥石灰膏砂浆找平 | m2 | 463.5 |  | 0 |  | 0
46 | 011406001001 | 白色无机涂料天棚抹灰（含防水） 皖2014J301第96页2B | 1、界面剂一道 2、1.2厚聚氨酯防水涂料 3、5厚1：3水泥砂浆打底扫毛或划出纹道 4、3厚1：2.5水泥砂浆找平 5、白色无机涂料 | m2 | 23.63 |  | 0 |  | 0
47 | WB011302005001 | 铝扣板吊顶（不上人） | 1、铝塑板面层，含吊筋龙骨 2、详皖12J502-2第D19页 | m2 | 111.55 |  | 0 |  | 0
48 | WB011302005002 | 矿棉板板吊顶（不上人） | 1、铝塑板面层，含吊筋龙骨 2、详皖12J502-2第B45页 | m2 | 866.17 |  | 0 |  | 0
| 0115 | 其他装饰工程
49 | 011502007001 | 滴水线条 | 1、线条材料品种、规格、颜色：凡檐口、雨蓬、阳台、外廊、外凸线脚等部位底部均应做滴水线 | m | 387.3 |  | 0 |  | 0
50 | 011503001001 | 无障碍坡道栏杆 | 1、部位：无障碍坡道栏杆 2、栏杆材料种类、规格、品牌：无障碍坡道扶手做法详见12J926第H2页 | m | 11.1 |  | 0 |  | 0
51 | 011503001002 | 普通楼梯栏杆 | 1、部位：普通楼梯栏杆 2、栏杆材料种类、规格、品牌：不锈钢栏杆详22J403-1 | m | 16.27 |  | 0 |  | 0
52 | 011503001003 | 无障碍楼梯栏杆 | 1、部位：无障碍楼梯栏杆 2、栏杆材料种类、规格、品牌：不锈钢栏杆详12J926第F4页 | m | 16.98 |  | 0 |  | 0
53 | 011503001004 | 护窗栏杆 | 1、部位：护窗栏杆 2、详22J403-1 | m | 11.5 |  | 0 |  | 0
54 | WB011503009001 | 空调机位栏杆 | 1、部位：空调机位 2、栏杆名称：金属格栅空调栏杆 | m2 | 171.36 |  | 0 |  | 0
55 | 011502007002 | 钢爬梯 | 1、材料品种、规格、颜色：钢爬梯 | 个 | 1 |  | 0 |  | 0
56 | 010512008001 | 排水沟盖板（后厨） | 1、部位：排水沟盖板（后厨） 2、圆孔式不锈钢盖板 | m2 | 1.59 |  | 0 |  | 0
57 | 010512008002 | 挡鼠板 | 1、部位：挡鼠板 2、600mm高,通风道用金属网密闭,网眼小于10mmX10mm | m2 | 1.38 |  | 0 |  | 0
58 | 010507006001 | 检修孔 | 1、详12J201-H20 | 个 | 1 |  | 0 |  | 0
59 | 011502007003 | 检修孔盖板 | 1、部位：检修孔盖板 2、材料品种、规格、颜色：详12J201 | 个 | 1 |  | 0 |  | 0
60 | 010810001001 | 窗帘 | 1、窗帘材质：成品窗帘 | m2 | 660.24 |  | 0 |  | 0
61 | 011210005001 | 卫生间成品隔断 | 1、隔断材料品种、规格、颜色：复合板隔断 2、备注：描述不详之处详见设计图纸、图集、答疑、招标文件、政府相关文件、规范等其他资料，满足验收要求 | m2 | 46.86 |  | 0 |  | 0
62 | 011505001001 | 洗漱台 | 1、材料品种、规格、颜色：成品化妆台（含化妆镜） 2、具体做法：详见图纸、图集、答疑、招标文件、政府相关文件、规范等其他资料，满足验收要求 | 个 | 24 |  | 0 |  | 0
63 | 011505008001 | 纸巾盒 | 1、材料品种、规格、颜色：纸巾盒 2、国标02J915 一/64 3、具体做法：详见图纸、图集、答疑、招标文件、政府相关文件、规范等其他资料，满足验收要求 | 个 | 25 |  | 0 |  | 0
64 | 011505006001 | 毛巾架 | 1、材料品种、规格、颜色：不锈钢毛巾浴巾架 2、具体做法：详见图纸、图集、答疑、招标文件、政府相关文件、规范等其他资料，满足验收要求 | 套 | 16 |  | 0 |  | 0
65 | 011505006002 | 浴巾架 | 1、材料品种、规格、颜色：不锈钢毛巾浴巾架 2、具体做法：详见图纸、图集、答疑、招标文件、政府相关文件、规范等其他资料，满足验收要求 | 套 | 16 |  | 0 |  | 0
66 | 010809004001 | 石材窗台板 | 1、窗台板材质、规格、颜色：18厚黑金砂花岗岩 | m2 | 46.86 |  | 0 |  | 0
67 | 011505005001 | 残疾人台盆扶手 | 1、材料品种、规格：成品1.2mm厚304级抗指纹不锈钢残疾人台盆扶手 | 副 | 3 |  | 0 |  | 0
68 | 011505005002 | 残疾人坐便器扶手 | 1、材料品种、规格：成品1.2mm厚304级抗指纹不锈钢残疾人坐便器扶手 | 副 | 3 |  | 0 |  | 0
69 | 011505005003 | 残疾人小便器扶手 | 1、材料品种、规格、颜色：成品1.2mm厚304级抗指纹不锈钢残疾人小便器扶手 | 副 | 3 |  | 0 |  | 0
70 | 011615001001 | 开孔（打洞） | 空调洞 | 个 | 32 |  | 0 |  | 0
71 | WB011209008001 | 金属板幕墙 | 1、金属板材品种、规格、颜色：0.5厚木质纹理铝单板 | m2 | 161.68 |  | 0 |  | 0
72 | 011705001001 | 沉降观测 | 1、部位：收费站交警营房综合楼 2、沉降观测 3、竣工后,第一年内每隔2~3个月观测一次,以后每隔4~6个月观测一次。沉降停测标准可采用连续两次半年沉降量不超过 2mm。 | 项 | 1 |  | 0 |  | 0
| 0117 | 技术措施工程
| 011701 | 脚手架工程
73 | 011701002001 | 脚手架 | 1、部位：收费站交警营房综合楼 2、基础脚手架、外脚手架、砌筑脚手架、装饰脚手架等 | 项 | 1 |  | 0 |  | 0
| 011702 | 混凝土模板及支架（撑）
74 | 011702001001 | 模板工程 | 1、部位：收费站交警营房综合楼 2、所有混凝土工程所需的模板和超高模板制作、安装、拆除、整理堆放及场内外运输 3、清理模板粘结物及模内杂物、刷隔离剂等 | 项 | 1 |  | 0 |  | 0
| 011703 | 垂直运输
75 | 011703001001 | 垂直运输 | 1、部位：收费站交警营房综合楼 2、建筑垂直运输费 | 项 | 1 |  | 0 |  | 0
| 011705 | 大型机械设备进出场及安拆
76 | 011705001002 | 大型机械设备进出场及安拆 | 1、部位：收费站交警营房综合楼 2、投标单位根据现有的图纸资料、招标文件和施工规范等资料，充分考虑，一次性报价，中标后不得调整 | 项 | 1 |  | 0 |  | 0
合 计 | [6 empty] | 0 |  | 0